## Ark1
|  |  |  | Price single item |  |  |  | Volume price |  |  |  | High volume price
Number | Name | Replaces old number | Nato no. | PCS | DKK | EUR | GBP | PCS | DKK | EUR | GBP | PCS | DKK | EUR | GBP | Length (mm) | Width (mm) | Height (mm) | Weight (g) | HS / Tariff code | Country of origin
096529 | Sensor, temperature sensor kit | 097420 |  | 1 | 297.9 | 40.1 | 35.1 | 10 | 268.1 | 36.1 | 31.6 |  |  |  |  | 100 | 100 | 15 | 50 | 84159000 | CN
091928 | Sheet metal assembly, damper short, DanX 1 |  |  | 1 | 752.2 | 101.2 | 86.9 | 10 | 677 | 91.1 | 78.2 |  |  |  |  | 0 | 0 | 0 | 0 | 84159000 | DK
081587-2 | Bottumplate |  |  | 1 | 1277 | 171.9 | 150.6 | 10 | 1149.3 | 154.7 | 135.5 |  |  |  |  | 800 | 760 | 40 | 4000 | 84159000
081586-1 | Fan bridge for compressor |  | 4120-22-611-1279 | 1 | 854.5 | 115 | 100.8 | 10 | 769 | 103.5 | 90.7 |  |  |  |  | 710 | 343 | 35 | 4400 | 84159000
076532-7 | Rear cover plate, for handle |  |  | 1 | 86.4 | 11.6 | 10.2 | 10 | 77.8 | 10.5 | 9.2 |  |  |  |  | 105 | 66 | 2 | 105 | 73269098 | DK
071024 | Panel filter, M5/ePM10 70%, 675 x 375 |  |  | 1 | 1048 | 140.3 | 120.3 | 10 | 943.2 | 126.3 | 108.3 | 50 | 681.2 | 91.2 | 78.2 | 730 | 420 | 170 | 1720 | 56031110
068659-2 | Hatch for controller (std) |  |  | 1 | 1043.9 | 140.5 | 123.1 | 10 | 939.5 | 126.5 | 110.8 |  |  |  |  | 450 | 400 | 60 | 1400 | 84159000 | DK
068557-1 | Condenser front grill |  |  | 1 | 1294.8 | 174.3 | 152.7 | 10 | 1165.3 | 156.8 | 137.4 |  |  |  |  | 3000 | 200 | 100 | 1300 | 84159000 | DK
032862-1 | Control box SV. DLO |  |  | 1 | 585.2 | 78.3 | 67.1 | 10 | 526.8 | 70.7 | 60.4 |  |  |  |  | 500 | 250 | 150 | 1500 | 84159000 | DK
086788 | Suspension fitting |  |  | 1 | 353.3 | 47.6 | 41.7 | 10 | 318 | 42.8 | 37.5 |  |  |  |  | 505 | 77 | 40 | 998 | 73269098 | DK
081678-6 | Electrical box |  |  | 1 | 836.8 | 111.8 | 96.3 | 10 | 753.1 | 100.8 | 86.5 |  |  |  |  | 1000 | 500 | 500 | 7000 | 84159000
081661-1 | Grille for air inlet | 079220 | 5340-22-607-2660 | 1 | 680.7 | 91.3 | 78.1 | 10 | 612.7 | 82.3 | 70.2 |  |  |  |  | 560 | 300 | 20 | 300 | 73229000
081606-10 | End cap 2 pcs. | 078560 | 5340-22-611-1573 | 1 | 691.9 | 92.7 | 79.5 | 10 | 622.9 | 83.4 | 71.7 |  |  |  |  | 225 | 135 | 30 | 80 | 84159000
077910-3 | Holder, tool bag |  |  | 1 | 130.9 | 17.6 | 15.4 | 10 | 117.8 | 15.9 | 13.9 |  |  |  |  | 55 | 40 | 40 | 200 | 73269098
075198-2 | Labels | 039572 | 7690-22-625-4174 | 1 | 678.2 | 90.7 | 77.8 | 10 | 610.5 | 81.7 | 69.9 |  |  |  |  | 130 | 220 | 20 | 10 | 84159000 | DK
068613-3 | Hose lock fixed part |  |  | 1 | 948.3 | 127.6 | 111.8 | 10 | 853.4 | 114.9 | 100.6 |  |  |  |  | 400 | 200 | 50 | 500 | 84159000 | DK
062295-2 | Controller PCB |  |  | 1 | 1376.3 | 185.2 | 162.3 | 10 | 1238.7 | 166.7 | 146.1 |  |  |  |  | 195 | 110 | 90 | 160 | 84159000
051490 | Rotary compressor, 1KS280, 4.2 kW |  |  | 1 | 2053.3 | 276.4 | 242.1 | 10 | 1848 | 248.7 | 217.9 |  |  |  |  | 250 | 200 | 330 | 15400 | 84143020 | CN
031901 | Wheels, for CDT | 036731 |  | 1 | 146.4 | 19.7 | 17.3 | 10 | 131.7 | 17.7 | 15.5 |  |  |  |  | 250 | 250 | 60 | 858 | 86071910 | DK
094828-1 | Wall bracket, CDP/CDP-T/CDF 70 |  |  | 1 | 843.4 | 113.5 | 99.5 | 10 | 759.1 | 102.2 | 89.5 |  |  |  |  | 1500 | 110 | 95 | 250 | 84159000
081802 | Condensate pump | 081894 |  | 1 | 1927.5 | 259.4 | 227.3 | 10 | 1734.7 | 233.5 | 204.6 |  |  |  |  | 200 | 100 | 90 | 1230 | 84135080 | DK
081350 | Power supply cabel | 524891 | 6150-22-625-4109 | 1 | 465.5 | 62.6 | 54.9 | 10 | 418.9 | 56.4 | 49.4 |  |  |  |  | 320 | 185 | 90 | 160 | 84159000
064284-4 | Condenser end plate, complete |  |  | 1 | 1542.8 | 207.6 | 181.9 | 10 | 1388.5 | 186.9 | 163.7 |  |  |  |  | 850 | 690 | 410 | 2700 | 84159000 | DK
075483 | Rubber buttom, black 5 pcs. | 019483 | 5930-22-611-9444 | 1 | 766.1 | 102.5 | 88.2 | 10 | 689.4 | 92.4 | 79.5 |  |  |  |  | 225 | 135 | 30 | 10 | 84159000
072412-1 | Main controller | 068821 |  | 1 | 2427.8 | 326.8 | 286.3 | 10 | 2185.1 | 294.1 | 257.7 |  |  |  |  | 250 | 170 | 100 | 335 | 84159000
072390 | Spacer, for tension screw |  |  | 1 | 130.4 | 17.6 | 15.4 | 10 | 117.4 | 15.8 | 13.8 |  |  |  |  | 0 | 0 | 0 | 285 | 84159000
054851 | Radial fan, Supply and exhaust fan |  |  | 1 | 1486.1 | 200 | 175.2 | 10 | 1337.4 | 180 | 157.7 |  |  |  |  | 190 | 150 | 100 | 1300 | 84145935 | DE
036018 | Cable set, CDT 40 S unit | 037072,071058 |  | 1 | 373.1 | 50.2 | 44 | 10 | 335.8 | 45.2 | 39.6 |  |  |  |  | 150 | 140 | 5 | 84 | 85444290 | CN
034493 | FDO4054-056 (approx. 50mm at 18 kg) |  |  | 1 | 945 | 127.2 | 111.4 | 10 | 850.5 | 114.5 | 100.3 |  |  |  |  | 50 | 50 | 60 | 110 | 84149000
029242 | Rotary compressor, Mitsubishi RE 247 VHSMT | 071036,091324,037131,094826,606228,091325,602441 |  | 1 | 2185.5 | 294.1 | 257.7 | 10 | 1966.9 | 264.7 | 231.9 |  |  |  |  | 250 | 200 | 330 | 15400 | 84143020 | SE
096342-4 | Cover with inspection louvre |  |  | 1 | 842.7 | 113.4 | 99.4 | 10 | 758.4 | 102.1 | 89.4 |  |  |  |  | 310 | 225 | 20 | 330 | 84158100
094236-2 | Compressor kit QXC-21K incl. accessories | 519352 |  | 1 | 1583.3 | 213.1 | 186.7 | 10 | 1425 | 191.8 | 168 |  |  |  |  | 385 | 295 | 370 | 15660 | 84159000
081584-6 | Profile, condenser |  | 4130-22-611-9492 | 1 | 981.1 | 131.5 | 112.8 | 10 | 882.9 | 118.2 | 101.4 |  |  |  |  | 730 | 210 | 50 | 700 | 84159000
075321-8 | Base plate, complete |  |  | 1 | 5892.6 | 793.1 | 694.9 | 10 | 5303.3 | 713.8 | 625.4 |  |  |  |  | 800 | 800 | 800 | 30000 | 84159000 | DK
072400 | Spacer, fan |  |  | 1 | 525.4 | 70.4 | 60.4 | 10 | 472.9 | 63.4 | 54.4 |  |  |  |  | 0 | 0 | 0 | 34 | 84159000
051981-1 | Hour counter | 519300 |  | 1 | 544.2 | 72.7 | 62.5 | 10 | 489.7 | 65.4 | 56.2 |  |  |  |  | 110 | 90 | 60 | 50 | 84159000
090933 | Fingerscrews 12 pc. Hepa |  | 5340-22-628-4312 | 1 | 832.4 | 112 | 96.1 | 10 | 749.2 | 100.8 | 86.5 |  |  |  |  | 0 | 0 | 0 | 0 | 84158100
087679 | Fan DDM8/9 | 530150 |  | 1 | 4259.6 | 573.3 | 502.3 | 10 | 3833.7 | 516 | 452.1 |  |  |  |  | 420 | 420 | 420 | 14000 | 84145935
085658 | Rubber gasket, for 7 cables | 087168 |  | 1 | 61.2 | 8.2 | 7.2 | 10 | 55.1 | 7.4 | 6.5 |  |  |  |  | 0 | 0 | 0 | 26 | 40082900 | DK
081353-1 | Control panel plate | 043036 |  | 1 | 104.7 | 14 | 11.8 | 10 | 94.1 | 12.7 | 10.7 |  |  |  |  | 225 | 135 | 30 | 110 | 84159000 | DK
081281-7 | Plate for control panel | 043047 |  | 1 | 1001.4 | 134.8 | 118.1 | 10 | 901.3 | 121.3 | 106.3 |  |  |  |  | 210 | 110 | 170 | 1000 | 84159000 | DK
075812 | Phase surveillance relay | 295154 | 5999-22-618-4083 | 1 | 1149.6 | 154.7 | 135.6 | 10 | 1034.6 | 139.2 | 122 |  |  |  |  | 195 | 110 | 95 | 110 | 84159000
075314-14 | Cover complete with insulation |  |  | 1 | 4420.8 | 595 | 521.3 | 10 | 3978.8 | 535.5 | 469.2 |  |  |  |  | 840 | 675 | 390 | 5500 | 84159000 | DK
071485 | Fuse, automatic C60N 3P C16A C 6kA |  |  | 1 | 610.7 | 82.2 | 70.5 | 10 | 549.7 | 74 | 63.5 |  |  |  |  | 0 | 0 | 0 | 0 | 85361010
064001 | Wall fittings for thermostat | 064001 | 5340-22-625-4199 | 1 | 566.1 | 75.8 | 65.1 | 10 | 509.4 | 68.2 | 58.7 |  |  |  |  | 150 | 105 | 70 | 70 | 84159000 | DK
060144-2 | Control panel Ac-m7 without heat |  |  | 1 | 6443 | 862.6 | 739.6 | 10 | 5798.5 | 776.2 | 665.8 |  |  |  |  | 605 | 290 | 210 | 4000 | 84159000 | DK
054099 | Main controller |  |  | 1 | 1857.5 | 250 | 219 | 10 | 1671.8 | 225 | 197.1 |  |  |  |  | 245 | 170 | 100 | 335 | 84159000 | DK
095393 | Torx-key T25 | 039777 | 5120-22-630-2558 | 1 | 365 | 48.9 | 41.8 | 10 | 328.5 | 43.8 | 38 |  |  |  |  | 130 | 220 | 50 | 100 | 73229000
091885 | Radial fan, ø250, without housing, 500 W |  |  | 1 | 5837.9 | 785.7 | 688.4 | 10 | 5254.1 | 707.2 | 619.6 |  |  |  |  | 330 | 330 | 230 | 7286 | 8414593590 | DE
087320 | ELectric motor cpl. Vent R/C 6, Blue Ziehl Fan | 163033,037466 |  | 1 | 14428.7 | 1941.9 | 1701.5 | 10 | 12985.8 | 1747.8 | 1531.3 |  |  |  |  | 480 | 485 | 490 | 31000 | 84159000
077029 | HCV 5 Filter, 1 x ePM1 70% (F7) |  |  | 500 | 196.9 | 26.5 | 22.7 | 1000 | 181.1 | 24.4 | 20.9 | 2500 | 173.3 | 23.3 | 20 | 434 | 184 | 48 | 250 | 56031110 | PL
075321-9 | Base plate, complete |  |  | 1 | 5892.6 | 793.1 | 694.9 | 10 | 5303.3 | 713.8 | 625.4 |  |  |  |  | 800 | 800 | 800 | 30000 | 84159000 | DK
069883-7 | Pipe for handle, VA-M15 |  |  | 1 | 203 | 27.2 | 23.3 | 10 | 182.8 | 24.8 | 21.1 |  |  |  |  | 180 | 50 | 50 | 100 | 84159000 | DK
068636 | Tubes/set complete for evaporator |  | 4710-22-623-3203 | 1 | 1286.2 | 173.1 | 151.7 | 10 | 1157.5 | 155.8 | 136.5 |  |  |  |  | 650 | 250 | 230 | 1400 | 84159000 | DK
063310-6 | Leg closure |  |  | 1 | 642.3 | 86.5 | 75.7 | 10 | 578.1 | 77.8 | 68.2 |  |  |  |  | 195 | 110 | 95 | 140 | 84159000 | DK
096497 | 7 pol female plug for CO monitor |  | 5935-22-630-9411 | 1 | 858.1 | 114.8 | 98.6 | 10 | 772.5 | 103.4 | 88.7 |  |  |  |  | 110 | 90 | 60 | 100 | 84159000
096043 | 1 1/2" PVC union assembly, blue | 480067,099254,636851,480464,636852,636850,099253,099252,480381 |  | 1 | 111.8 | 15 | 13.2 | 10 | 100.6 | 13.5 | 11.9 |  |  |  |  | 110 | 90 | 60 | 100 | 39174000 | CN
091221 | Clips for return woodpacking 50 pcs |  | 5340-22-628-5740 | 1 | 2746.5 | 367.5 | 315.3 | 10 | 2471.8 | 330.8 | 283.8 |  |  |  |  | 320 | 230 | 130 | 100 | 84159000
081283-1 | Cover Big | 043048 |  | 1 | 783.4 | 105 | 90.2 | 10 | 705.1 | 94.3 | 81.1 |  |  |  |  | 210 | 170 | 30 | 1500 | 84159000 | DK
063525-3 | Bracket for Clip | 078100 |  | 1 | 377.8 | 50.8 | 44.6 | 10 | 340 | 45.8 | 40.1 |  |  |  |  | 195 | 110 | 95 | 120 | 73229000
063310-5 | Leg closure |  |  | 1 | 642.3 | 86.5 | 75.7 | 10 | 578.1 | 77.8 | 68.2 |  |  |  |  | 195 | 110 | 95 | 140 | 84159000 | DK
027808-4 | Shielding plate, outdoor air intake |  |  | 1 | 147 | 19.8 | 17.3 | 10 | 132.3 | 17.8 | 15.6 |  |  |  |  | 170 | 170 | 50 | 101 | 73269098 | DK
096458 | 1 pcs. Internal Fan DC Split Air Con 3500 |  |  | 1 | 2400.4 | 323.1 | 283.1 | 10 | 2160.3 | 290.8 | 254.8 |  |  |  |  | 235 | 235 | 110 | 1478 | 84159000
094459 | Radial fan, ER40C-ZID.DG.CR 3,3KW (EC) 3x400V |  |  | 1 | 14102 | 1898 | 1663 | 10 | 12691.8 | 1708.2 | 1496.7 |  |  |  |  | 500 | 500 | 520 | 31000 | 84145935 | DE
081867 | EC fan DanX 3, Single packed |  |  | 1 | 14157.7 | 1905.5 | 1634.9 | 10 | 12741.9 | 1714.9 | 1471.4 |  |  |  |  | 480 | 480 | 490 | 18430 | 84159000
077910-1 | Holder, tool bag |  |  | 1 | 130.9 | 17.6 | 15.4 | 10 | 117.8 | 15.9 | 13.9 |  |  |  |  | 55 | 40 | 40 | 200 | 73269098
068615-2 | Hose lock moving part |  |  | 1 | 944.6 | 127.1 | 111.4 | 10 | 850.2 | 114.4 | 100.3 |  |  |  |  | 400 | 250 | 50 | 850 | 84159000 | DK
062294-5 | Main controller |  |  | 1 | 1380.7 | 185.8 | 162.8 | 10 | 1242.6 | 167.2 | 146.5 |  |  |  |  | 190 | 110 | 90 | 152 | 84159000
035242-2 | Cover for air intake, ø225 |  |  | 1 | 1642.4 | 221.1 | 193.7 | 10 | 1478.2 | 198.9 | 174.3 |  |  |  |  | 670 | 400 | 10 | 500 | 84159000 | DK
096305 | Distance bushing ø11 l: 24.8 | 099641,132653,099190,099827,144152,482207 |  | 1 | 4 | 0.5 | 0.3 | 10 | 3.6 | 0.5 | 0.3 |  |  |  |  | 100 | 107 | 107 | 200 | 84149000 | DK
076174-2 | Fixture, condenser 2 pcs. |  |  | 1 | 772.5 | 104 | 91.1 | 10 | 695.2 | 93.6 | 82 |  |  |  |  | 150 | 100 | 100 | 150 | 84159000
075343 | Control lamp + gasket, yellow, 10 pcs. |  | 6240-22-626-3960 | 1 | 1190.9 | 160.3 | 140.4 | 10 | 1071.8 | 144.3 | 126.4 |  |  |  |  | 150 | 105 | 70 | 70 | 84159000
088024-2 | Fan for TKS 60 (type B) |  |  | 1 | 6778 | 912.3 | 799.3 | 10 | 6100.2 | 821 | 719.4 |  |  |  |  | 420 | 420 | 420 | 6900 | 84159000
068623-1 | Cable grand |  |  | 1 | 863.2 | 115.6 | 99.1 | 10 | 777 | 104.2 | 89.3 |  |  |  |  | 225 | 140 | 30 | 20 | 84159000 | DK
063139-1 | Copper tube set |  |  | 1 | 1112 | 148.8 | 127.5 | 10 | 1000.8 | 134 | 114.8 |  |  |  |  | 0 | 0 | 0 | 3100 | 84159000 | DK
060628-7 | Cabinet fitting, chimney 4 pcs | 078020 |  | 1 | 371.6 | 50 | 43.8 | 10 | 334.4 | 45 | 39.4 |  |  |  |  | 225 | 135 | 30 | 30 | 73229000
059980-3 | Cover kpl. AC-M5 W |  |  | 1 | 4014.3 | 537.5 | 461 | 10 | 3613.1 | 483.5 | 414.8 |  |  |  |  | 650 | 416 | 841 | 5000 | 84159000 | DK
040874 | Electric motor with Saia gear |  |  | 1 | 1309 | 176.2 | 154.4 | 10 | 1178.1 | 158.6 | 138.9 |  |  |  |  | 150 | 100 | 100 | 800 | 84159000 | DK
059980-2 | Cover kpl. AC-M5 W |  |  | 1 | 4014.3 | 537.5 | 461 | 10 | 3613.1 | 483.5 | 414.8 |  |  |  |  | 650 | 416 | 841 | 5000 | 84159000 | DK
055627-1 | Handle, rear, right | 069856 |  | 1 | 922.7 | 123.6 | 106.2 | 10 | 830.6 | 111.2 | 95.8 |  |  |  |  | 480 | 190 | 70 | 320 | 84159000 | DK
039900 | Frequency converter, 1.5 kW, 400 V |  |  | 1 | 5324 | 716.6 | 627.8 | 10 | 4791.6 | 644.9 | 565.1 |  |  |  |  | 0 | 0 | 0 | 2100 | 85044088
096970 | Front Cover, DH30 Metal Plastisol |  |  | 1 | 2327.3 | 313.2 | 274.4 | 10 | 2094.5 | 281.9 | 247 |  |  |  |  | 770 | 580 | 260 | 2000 | 84159000 | DK
095956 | Water heating coil, LPHW, DH50/55 |  |  | 1 | 1443.6 | 194.3 | 170.2 | 10 | 1299.3 | 174.9 | 153.2 |  |  |  |  | 1180 | 195 | 55 | 2120 | 84159000 | DK
081635-1 | Receiver + line drier |  | 4130-22-611-9712 | 1 | 1040 | 140 | 122.6 | 10 | 936 | 126 | 110.4 |  |  |  |  | 380 | 185 | 165 | 2000 | 84159000
075488 | Insulating material, filter gasket | 077241 |  | 1 | 22.5 | 3 | 2.7 | 10 | 20.3 | 2.7 | 2.4 |  |  |  |  | 155 | 50 | 20 | 5 | 39201089 | DK
074586-6 | Filter grill, big AC-M5-MKI | 074586 |  | 1 | 1210.7 | 162.9 | 142.8 | 10 | 1089.6 | 146.7 | 128.5 |  |  |  |  | 600 | 390 | 50 | 1280 | 84159000 | DK
071600 | Handle MFG 85, black |  |  | 1 | 36.5 | 4.9 | 4.2 | 10 | 32.8 | 4.4 | 3.8 |  |  |  |  | 0 | 0 | 0 | 0 | 83021000 | IT
059866 | Insulation, cabinet, bottom | 079070 | 5640 -22-607-2583 | 1 | 708.4 | 95.3 | 83.5 | 10 | 637.6 | 85.8 | 75.2 |  |  |  |  | 615 | 545 | 35 | 330 | 73229000
040878 | Socket, relay |  |  | 1 | 175 | 23.6 | 20.6 | 10 | 157.5 | 21.2 | 18.6 |  |  |  |  | 50 | 50 | 30 | 10 | 85364900 | DK
032752-6 | Side cover plate, left, insulated | 165261 |  | 1 | 2043.8 | 275.1 | 241 | 10 | 1839.5 | 247.6 | 216.9 |  |  |  |  | 700 | 500 | 500 | 5000 | 84159000 | DK
094664-2 | Front CDP/CDF 40, cpl. |  |  | 1 | 3934.4 | 529.5 | 464 | 10 | 3541 | 476.6 | 417.6 |  |  |  |  | 1075 | 390 | 860 | 3500 | 84159000
090733 | Radial fan, ER45C-ZID.GG.CR 5.2 kW (EC) 3 x 400 V |  |  | 1 | 19962.4 | 2686.7 | 2354.1 | 10 | 17966.2 | 2418.1 | 2118.7 |  |  |  |  | 630 | 550 | 650 | 43000 | 84145935 | DE
075408 | Rubber grommet, DG16, 25 pcs |  |  | 1 | 576 | 77 | 66.2 | 10 | 518.3 | 69.4 | 59.5 |  |  |  |  | 225 | 135 | 30 | 10 | 84159000
064265-1 | Inspection plate, panel filter |  |  | 1 | 1554.3 | 208.1 | 178.4 | 10 | 1398.7 | 187.3 | 160.6 |  |  |  |  | 680 | 260 | 165 | 650 | 84159000 | DK
059864 | Sight glass cpl. for heating unit | 796053 | 9340-22-126-7202 | 1 | 495.4 | 66.7 | 58.4 | 10 | 445.8 | 60 | 52.6 |  |  |  |  | 150 | 105 | 70 | 70 | 84159000 | DK
059824 | Cable and plug, preheater | 524511 |  | 1 | 578.4 | 77.3 | 66.2 | 10 | 520.6 | 69.4 | 59.5 |  |  |  |  | 110 | 90 | 60 | 250 | 84159000
053176 | Thermostatic valve, R454c, nozzle size 6 | 054100 |  | 1 | 662.9 | 89.2 | 78.2 | 10 | 596.6 | 80.3 | 70.4 |  |  |  |  | 100 | 100 | 200 | 170 | 84811019 | DK
037127-3 | Front grille with filter |  |  | 1 | 1030.5 | 138.7 | 121.5 | 10 | 927.5 | 124.8 | 109.4 |  |  |  |  | 550 | 450 | 80 | 3000 | 84159000 | DK
093832 | Vibration damper, h: 40mm | 098448,480616,522852,094237,094238,093793,522853,481594 |  | 1 | 4.9 | 0.7 | 0.6 | 10 | 4.4 | 0.6 | 0.5 |  |  |  |  | 10 | 10 | 40 | 1 | 40169300 | DK
076092 | Relay, Movement sensor IR 24-PC |  |  | 1 | 1850.3 | 249 | 213.7 | 10 | 1665.3 | 224.1 | 192.3 |  |  |  |  | 0 | 0 | 0 | 0 | 84159000 | DK
074586-2 | Filter grill, big AC-M5-MKI | 074586 |  | 1 | 1210.7 | 162.9 | 142.8 | 10 | 1089.6 | 146.7 | 128.5 |  |  |  |  | 600 | 390 | 50 | 1280 | 84159000 | DK
063111 | Fan and fan housing |  | 4120-22-620-0312 | 1 | 2755.3 | 370.8 | 324.9 | 10 | 2479.7 | 333.7 | 292.4 |  |  |  |  | 420 | 420 | 420 | 5100 | 84159000
053305 | Condenser, 250 x 300 x 98mm |  |  | 1 | 967.7 | 130.2 | 114.1 | 10 | 871 | 117.2 | 102.7 |  |  |  |  | 0 | 0 | 0 | 2937 | 84189910 | IT
091786 | Status LED, CDP | 098805,094689 |  | 1 | 214.1 | 28.8 | 25.2 | 10 | 192.7 | 25.9 | 22.7 |  |  |  |  | 230 | 130 | 50 | 70 | 94054039 | PL
081623-4 | Side cover plate, right, insulation |  |  | 1 | 1184.9 | 159.5 | 139.7 | 10 | 1066.4 | 143.5 | 125.8 |  |  |  |  | 1000 | 650 | 50 | 4240 | 84159000
068746-1 | End plate, intake |  |  | 1 | 2323.8 | 312.8 | 274 | 10 | 2091.4 | 281.5 | 246.6 |  |  |  |  | 600 | 600 | 150 | 3000 | 84159000 | DK
068058-6 | Cpl. Front for trapdoor MKII |  |  | 1 | 2728.5 | 367.2 | 321.8 | 10 | 2455.6 | 330.5 | 289.6 |  |  |  |  | 770 | 565 | 45 | 5230 | 84159000 | DK
061944-1 | Generator housing | 208390 |  | 1 | 941.3 | 126.7 | 111 | 10 | 847.2 | 114 | 99.9 |  |  |  |  | 300 | 300 | 300 | 1000 | 73229000
055632-2 | Pipe bracket, steering | 069858 |  | 1 | 954.1 | 128.4 | 112.5 | 10 | 858.6 | 115.6 | 101.3 |  |  |  |  | 870 | 730 | 120 | 1330 | 73229000
026608 | Thermostatic valve, TLE-E0641 | 038571 |  | 1 | 624.8 | 84.1 | 73.7 | 10 | 562.3 | 75.7 | 66.3 |  |  |  |  | 140 | 110 | 60 | 255 | 90321080 | DE
096217 | Holder | 099608,489251,489250,481305,099607,481194 |  | 1 | 21.6 | 2.9 | 2.5 | 10 | 19.4 | 2.6 | 2.2 |  |  |  |  | 100 | 100 | 70 | 100 | 84149000 | DK
095422-1 | Fresh air damper | 017834 |  | 1 | 829.3 | 111.6 | 97.8 | 10 | 746.4 | 100.5 | 88 |  |  |  |  | 200 | 200 | 30 | 202 | 73229000
093985 | Valve, Solenoid valve w/coil 3/8" (black) | 480248 |  | 1 | 541.8 | 72.9 | 62.6 | 10 | 487.6 | 65.6 | 56.3 |  |  |  |  | 100 | 90 | 40 | 0 | 90321020 | DK
081622 | Hose clamp, stainless, 10 pcs. |  |  | 1 | 737.7 | 98.8 | 84.6 | 10 | 663.8 | 89 | 76.1 |  |  |  |  | 150 | 100 | 100 | 50 | 84159000
081590 | Hose adapter | 544110 | 4730-22-610-9653 | 1 | 691.1 | 92.4 | 79.5 | 10 | 622 | 83.1 | 71.7 |  |  |  |  | 130 | 220 | 20 | 36 | 84159000
074547 | Handles for lock, 10 pcs. |  | 5340-22-623-9020 | 1 | 798 | 107 | 91.5 | 10 | 718 | 96.3 | 82.6 |  |  |  |  | 0 | 0 | 0 | 500 | 84159000 | DK
032360 | Moulded plastic, water container, CDT 40/60 | 036988 |  | 1 | 670 | 90.2 | 79 | 10 | 603 | 81.2 | 71.1 |  |  |  |  | 428 | 245 | 288 | 1482 | 3926909790 | DK
031831 | Filter kit, 1x ISO C75% (G4) 1x ePM1 70% (F7) |  |  | 1 | 560.6 | 75.1 | 64.4 | 10 | 504.6 | 67.6 | 57.9 |  |  |  |  | 410 | 320 | 240 | 610 | 84159000 | PL
072412-2 | Main controller | 068821 |  | 1 | 2427.8 | 326.8 | 286.3 | 10 | 2185.1 | 294.1 | 257.7 |  |  |  |  | 250 | 170 | 100 | 335 | 84159000
065224-3 | C-profile, outer | 043054 |  | 1 | 1008.1 | 134.8 | 115.6 | 10 | 907.3 | 121.6 | 104.2 |  |  |  |  | 700 | 50 | 60 | 60 | 84159000 | DK
063116-2 | Frontgable, complete |  |  | 1 | 4390.1 | 590.9 | 517.7 | 10 | 3951.1 | 531.8 | 465.9 |  |  |  |  | 730 | 620 | 165 | 3840 | 84159000 | DK
062049-4 | Front EPS | 063059 |  | 1 | 1576.3 | 212.2 | 185.9 | 10 | 1418.7 | 190.9 | 167.3 |  |  |  |  | 0 | 0 | 0 | 1750 | 84159000
054707 | Radial fan, GR40I-3x400V-3.7kW |  |  | 1 | 16993.8 | 2287.2 | 2004 | 10 | 15294.4 | 2058.5 | 1803.6 |  |  |  |  | 0 | 0 | 0 | 34000 | 84145935 | DE
035908 | Gasket, compressor | 074558,036895 |  | 1 | 37.8 | 5.2 | 4.4 | 10 | 34 | 4.7 | 4 |  |  |  |  | 90 | 70 | 1 | 6 | 84149000 | JP
081387-3 | Cables for control box |  |  | 1 | 769.7 | 103.1 | 88.5 | 10 | 692.4 | 93 | 79.8 |  |  |  |  | 230 | 230 | 110 | 500 | 84159000
078940 | Rock wool for sound muffler, VA-M40 |  | 5640-22-611-1577 | 1 | 454.7 | 61.2 | 53.6 | 10 | 409.2 | 55.1 | 48.3 |  |  |  |  | 1200 | 600 | 15 | 500 | 84159000
096657 | Cable for DC Aircon 450 |  |  | 1 | 93.5 | 12.6 | 11 | 10 | 84.2 | 11.3 | 9.9 |  |  |  |  | 100 | 100 | 50 | 40 | 84159000 | PL
076531-3 | Fitting, carrying handle |  |  | 1 | 114.8 | 15.5 | 13.2 | 10 | 103.4 | 14 | 11.8 |  |  |  |  | 0 | 0 | 0 | 1664 | 84159000 | DK
075314-15 | Cover complete with insulation |  |  | 1 | 4420.8 | 595 | 521.3 | 10 | 3978.8 | 535.5 | 469.2 |  |  |  |  | 840 | 675 | 390 | 5500 | 84159000 | DK
068769 | Main switch |  | 5930-22-623-3309 | 1 | 586.1 | 78.9 | 69.1 | 10 | 527.5 | 71 | 62.2 |  |  |  |  | 190 | 100 | 70 | 300 | 84159000 | DK
037773 | Clip for bulb, ø12/tube ø10 | 038570,038571,094684 |  | 1 | 56.9 | 7.7 | 6.7 | 10 | 51.2 | 6.9 | 6 |  |  |  |  | 25 | 20 | 15 | 4 | 90321020
096184 | Cover | 099613,480059,649350 |  | 1 | 74.7 | 9.7 | 8.7 | 10 | 67.3 | 8.8 | 7.8 |  |  |  |  | 100 | 100 | 100 | 200 | 84149000 | DK
094486-1 | Cover f. hose lock ø400 |  |  | 1 | 1109.5 | 148.5 | 127.2 | 10 | 998.3 | 133.6 | 114.6 |  |  |  |  | 420 | 420 | 35 | 860 | 84158100
081587-1 | Bottumplate |  |  | 1 | 1277 | 171.9 | 150.6 | 10 | 1149.3 | 154.7 | 135.5 |  |  |  |  | 800 | 760 | 40 | 4000 | 84159000
077213 | E-PROM (empty), SD card, minimum 2 GB |  |  | 1 | 174.8 | 23.5 | 20.6 | 10 | 157.4 | 21.2 | 18.6 |  |  |  |  | 31 | 24 | 2 | 1 | 85423255 | DK
075227 | 3RR, 525 x 735 x 65 |  |  | 1 | 4308.3 | 579.8 | 508.1 | 10 | 3877.4 | 521.9 | 457.2 |  |  |  |  | 550 | 750 | 50 | 8200 | 84195020 | CZ
068734-1 | Inspection plate for panel filter |  |  | 1 | 1472.7 | 198.2 | 173.7 | 10 | 1325.4 | 178.4 | 156.3 |  |  |  |  | 530 | 250 | 50 | 750 | 84159000 | DK
068659-5 | Hatch for controller (std) |  |  | 1 | 1043.9 | 140.5 | 123.1 | 10 | 939.5 | 126.5 | 110.8 |  |  |  |  | 450 | 400 | 60 | 1400 | 84159000 | DK
065639 | Compressor |  | 4130-22-621-7582 | 1 | 13573.6 | 1817.1 | 1557.9 | 10 | 12216.3 | 1635.4 | 1402 |  |  |  |  | 500 | 500 | 500 | 41500 | 84159000
063116-9 | Frontgable, complete |  |  | 1 | 4390.1 | 590.9 | 517.7 | 10 | 3951.1 | 531.8 | 465.9 |  |  |  |  | 730 | 620 | 165 | 3840 | 84159000 | DK
059859-2 | Suspension for supporting leg, left | 207880 |  | 1 | 783.2 | 105.4 | 92.4 | 10 | 704.9 | 94.9 | 83.1 |  |  |  |  | 150 | 150 | 90 | 330 | 84159000 | DK
037465 | Electric motor complete. Vent R/C 4 | 035968 |  | 1 | 9029 | 1215.2 | 1064.7 | 10 | 8126.1 | 1093.7 | 958.3 |  |  |  |  | 385 | 295 | 360 | 9240 | 84159000 | DK
096769 | Water heating coil, fin area 152Hx650W (DH30) |  |  | 1 | 882.4 | 118.8 | 104.1 | 10 | 794.1 | 106.9 | 93.6 |  |  |  |  | 0 | 0 | 0 | 5000 | 84159000 | DK
088028 | Filter CDP 125 | 069316 |  | 1 | 281.4 | 37.6 | 32.4 | 10 | 212.4 | 28.4 | 24.5 |  |  |  |  | 740 | 400 | 60 | 142 | 84159000
088024-1 | Fan for TKS 60 (type B) |  |  | 1 | 6778 | 912.3 | 799.3 | 10 | 6100.2 | 821 | 719.4 |  |  |  |  | 420 | 420 | 420 | 6900 | 84159000
081345-3 | Inspection plate | 191378 |  | 1 | 194.9 | 26.1 | 22.5 | 10 | 175.6 | 23.6 | 20 |  |  |  |  | 380 | 150 | 10 | 500 | 84159000 | DK
068785 | Fuse 2A |  | 5925-22-623-3315 | 1 | 592.2 | 79.5 | 67.9 | 10 | 533 | 71.7 | 61.3 |  |  |  |  | 150 | 105 | 70 | 110 | 84159000 | DK
062987-4 | Flashing, flue gas outlet | 078310 |  | 1 | 316.2 | 42.4 | 36.2 | 10 | 284.4 | 38.2 | 32.9 |  |  |  |  | 187 | 187 | 18 | 300 | 73229000
061944-2 | Generator housing | 208390 |  | 1 | 941.3 | 126.7 | 111 | 10 | 847.2 | 114 | 99.9 |  |  |  |  | 300 | 300 | 300 | 1000 | 73229000
046681-2 | Box for heating element, top |  |  | 1 | 673.4 | 90.2 | 77.3 | 10 | 606 | 81.1 | 69.4 |  |  |  |  | 440 | 180 | 110 | 2000 | 84159000 | DK
031684-3 | Sealing plate, fuel supply lance |  |  | 1 | 218.5 | 29.5 | 25 | 10 | 196.9 | 26.4 | 22.5 |  |  |  |  | 120 | 75 | 20 | 25 | 84159000 | DK
091286 | Drain hose, 0,5m |  |  | 1 | 609.9 | 81.7 | 69.9 | 10 | 549 | 73.5 | 63.2 |  |  |  |  | 250 | 250 | 70 | 200 | 84159000
076113-1 | Plate for thermostat | 078349 |  | 1 | 888.4 | 119.6 | 104.8 | 10 | 799.5 | 107.6 | 94.3 |  |  |  |  | 320 | 230 | 130 | 200 | 73229000
075820 | Motor circuit breaker | 295167 | 5925-22-618-4101 | 1 | 893.3 | 120.2 | 105.3 | 10 | 804 | 108.2 | 94.8 |  |  |  |  | 195 | 110 | 95 | 280 | 84159000
071017 | Handle without lock |  |  | 1 | 648.3 | 87.3 | 76.5 | 10 | 583.5 | 78.5 | 68.8 |  |  |  |  | 195 | 105 | 85 | 182 | 84159000
068061-6 | 1 set Horn for Trapdoor MKII |  |  | 1 | 1942.5 | 261.4 | 229.1 | 10 | 1748.3 | 235.3 | 206.2 |  |  |  |  | 730 | 150 | 100 | 4080 | 84159000 | DK
062831 | Evaporator coil, 320 x 44 x 275 | 064863,064562,036955,600018 |  | 1 | 881.1 | 118.6 | 103.9 | 10 | 793 | 106.7 | 93.5 |  |  |  |  | 370 | 275 | 80 | 1255 | 84189910 | CZ
012005 | Fan stand, DanX 12/24 |  |  | 1 | 531.2 | 71 | 61 | 10 | 478.1 | 63.9 | 54.9 |  |  |  |  | 220 | 620 | 200 | 1500
088027 | Filter CDP 75 | 069215,082167 |  | 1 | 261.8 | 35 | 30.1 | 10 | 235.6 | 31.5 | 27 |  |  |  |  | 550 | 330 | 60 | 90 | 84159000
086192-5 | Cover plate for electrical box |  |  | 1 | 986.4 | 132 | 113.5 | 10 | 887.8 | 118.8 | 101.9 |  |  |  |  | 270 | 230 | 100 | 500 | 84158100
068615-1 | Hose lock moving part |  |  | 1 | 944.6 | 127.1 | 111.4 | 10 | 850.2 | 114.4 | 100.3 |  |  |  |  | 400 | 250 | 50 | 850 | 84159000 | DK
066559-4 | End plate, controller side |  |  | 1 | 2773 | 371.2 | 318.4 | 10 | 2495.8 | 333.8 | 286.7 |  |  |  |  | 850 | 690 | 410 | 2020 | 84159000 | DK
061789-1 | Suspension f. oil supply unit | 075970,109538 |  | 1 | 826.5 | 111.2 | 97.5 | 10 | 743.8 | 100.1 | 87.7 |  |  |  |  | 325 | 100 | 60 | 400 | 73229000
061574-1 | Runner cpl. right | 208290 |  | 1 | 2141.7 | 288.2 | 252.6 | 10 | 1927.5 | 259.4 | 227.3 |  |  |  |  | 1240 | 200 | 170 | 4380 | 73229000
059859-4 | Suspension for supporting leg, left | 207880 |  | 1 | 783.2 | 105.4 | 92.4 | 10 | 704.9 | 94.9 | 83.1 |  |  |  |  | 150 | 150 | 90 | 330 | 84159000 | DK
055208-4 | Manual holder |  |  | 1 | 980.3 | 131.9 | 115.6 | 10 | 882.3 | 118.7 | 104 |  |  |  |  | 335 | 200 | 20 | 250 | 84158100 | DK
029239 | Rubber washer, ø16/ø6/1 | 036961,094824,037107,037131,091326,094693,094826,091324,094691 |  | 1 | 18.9 | 2.5 | 2.2 | 10 | 17 | 2.3 | 2 |  |  |  |  | 16 | 16 | 1 | 1 | 84149000 | SE
091431 | Drip tray CDP 65T |  |  | 1 | 1187.8 | 159.9 | 140.1 | 10 | 1069.1 | 143.9 | 126.1 |  |  |  |  | 1450 | 220 | 50 | 2500 | 84159000
086202 | Terminal block 10 pcs |  |  | 1 | 570.9 | 76.3 | 65.4 | 10 | 513.9 | 68.8 | 59 |  |  |  |  | 190 | 100 | 70 | 20 | 84158100
063805 | Cleaning door |  | 5340-22-125-7754 | 1 | 511.1 | 68.2 | 58.7 | 10 | 459.7 | 61.5 | 52.8 |  |  |  |  | 230 | 210 | 85 | 260 | 73229000
038817 | Drip tray |  |  | 1 | 1571.9 | 211.6 | 185.4 | 10 | 1414.8 | 190.4 | 166.8 |  |  |  |  | 1050 | 230 | 100 | 1750 | 84159000 | DK
032752-3 | Side cover plate, left, insulated | 165261 |  | 1 | 2043.8 | 275.1 | 241 | 10 | 1839.5 | 247.6 | 216.9 |  |  |  |  | 700 | 500 | 500 | 5000 | 84159000 | DK
096954 | Plastic label, Calorex logo label 150mm |  |  | 1 | 75.5 | 10.2 | 8.7 | 10 | 68 | 9.2 | 7.9 |  |  |  |  | 0 | 0 | 0 | 0 | 48211010 | DK
081405 | Thermostat, manual reset | 039560 | 6685-22-625-4155 | 1 | 475.7 | 64 | 56.1 | 10 | 428.1 | 57.6 | 50.5 |  |  |  |  | 225 | 135 | 40 | 20 | 84159000
081349 | Relief bushing 5 pcs. | 081349 | 5365-22-625-4108 | 1 | 328.8 | 43.8 | 38 | 10 | 296 | 39.6 | 34 |  |  |  |  | 225 | 135 | 40 | 20 | 84159000
064268-3 | Plate w/hose lock system |  |  | 1 | 1899.9 | 255.7 | 224.1 | 10 | 1709.9 | 230.1 | 201.6 |  |  |  |  | 740 | 620 | 165 | 2060 | 84159000 | DK
060140-3 | Electric-central |  |  | 1 | 8261.1 | 1105.8 | 948.3 | 10 | 7435.1 | 995.5 | 853.6 |  |  |  |  | 605 | 290 | 210 | 4000 | 84159000 | DK
054600 | Panel filter, ST11-ePM10 55%, 130/450/450 |  |  | 1 | 559.6 | 74.9 | 64.2 | 10 | 447.7 | 59.9 | 51.4 | 50 | 363.7 | 48.7 | 41.8 | 450 | 450 | 130 | 0 | 56031110 | PL
054088 | Complete compressor CDT 30/30S MK III w. accessories |  |  | 1 | 3226.4 | 434.2 | 380.5 | 10 | 2903.8 | 390.8 | 342.4 |  |  |  |  | 0 | 0 | 0 | 10000 | 84159000 | DK
032796-1 | Condenser for fan, 4 µF |  |  | 1 | 619.3 | 83.4 | 73 | 10 | 557.4 | 75 | 65.7 |  |  |  |  | 225 | 135 | 30 | 60 | 84159000 | DK
031235-1 | Control panel |  |  | 1 | 9739.3 | 1303.7 | 1118.4 | 10 | 8765.4 | 1173.2 | 1006.4 |  |  |  |  | 1000 | 1000 | 1000 | 5000 | 84159000 | DK
027856 | Air spigot, female, RAL 6031 |  | 4730-22-636-4968 | 1 | 752 | 101.2 | 88.7 | 10 | 676.8 | 91.1 | 79.8 |  |  |  |  | 0 | 0 | 0 | 700 | 84159000 | DK
081298-2 | Cover for evaporator, left | 043059 |  | 1 | 166 | 22.2 | 19.1 | 10 | 149.3 | 19.7 | 17.2 |  |  |  |  | 410 | 40 | 60 | 200 | 84159000 | DK
071516 | Bag filter, M6 (F6) |  |  | 1 | 1113.6 | 149.1 | 127.9 | 10 | 890.9 | 119.3 | 102.3 | 50 | 723.9 | 96.9 | 83.1 | 450 | 450 | 140 | 1330 | 84213925
064727-2 | Handle 2 pc. | 043015 |  | 1 | 608.8 | 81.9 | 71.8 | 10 | 547.9 | 73.7 | 64.6 |  |  |  |  | 195 | 110 | 95 | 260 | 84159000 | DK
063114-8 | Handle, set with 2 pcs. |  |  | 1 | 449 | 60.4 | 53 | 10 | 404.1 | 54.4 | 47.7 |  |  |  |  | 0 | 0 | 0 | 300 | 84159000 | DK
055630-3 | Pipe bracket, rear, left | 069857 |  | 1 | 922.7 | 123.6 | 106.2 | 10 | 830.6 | 111 | 95.8 |  |  |  |  | 480 | 190 | 70 | 320 | 73229000
094827-1 | Wall bracket, CDP/CDP-T/CDF 50 |  |  | 1 | 747 | 100.5 | 88.1 | 10 | 672.3 | 90.5 | 79.3 |  |  |  |  | 1145 | 14 | 55 | 1100 | 84159000
081587-5 | Bottumplate |  |  | 1 | 1277 | 171.9 | 150.6 | 10 | 1149.3 | 154.7 | 135.5 |  |  |  |  | 800 | 760 | 40 | 4000 | 84159000
068727-2 | Sideplate , exhaust |  |  | 1 | 4072.8 | 548.2 | 480.3 | 10 | 3665.5 | 493.3 | 432.3 |  |  |  |  | 900 | 600 | 800 | 4300 | 84159000 | DK
017921 | Controller |  | 5998-22-619-5414 | 1 | 2368.8 | 317 | 272.1 | 10 | 2132.1 | 285.3 | 244.6 |  |  |  |  | 160 | 100 | 40 | 800 | 85389091 | DK
096167 | Gasket for cover | 480236,649450,480059,09595,099613,649350 |  | 1 | 37.5 | 4.9 | 4.3 | 10 | 33.7 | 4.4 | 3.9 |  |  |  |  | 100 | 100 | 70 | 100 | 84149000 | DK
081682 | Control lamp and gasket, green, 10 pcs |  | 6210-22-610-9806 | 1 | 962.3 | 128.9 | 110.3 | 10 | 866 | 116 | 99.4 |  |  |  |  | 150 | 105 | 70 | 70 | 84159000
068789 | Female socket |  | 5935-22-623-3317 | 1 | 707.6 | 94.6 | 81.4 | 10 | 637.1 | 85.1 | 73.3 |  |  |  |  | 225 | 135 | 30 | 20 | 84159000 | DK
068627 | Transformer |  | 6120-22-623-3308 | 1 | 803 | 108.1 | 94.7 | 10 | 722.7 | 97.3 | 85.2 |  |  |  |  | 195 | 110 | 95 | 1040 | 84159000 | DK
055741-4 | Filter frame |  |  | 1 | 1163.7 | 155.9 | 133.6 | 10 | 1047.4 | 140.1 | 120.2 |  |  |  |  | 650 | 435 | 25 | 1000 | 84159000 | DK
039777 | Torx-key T25, temper, hardened No. 3010000000S |  | 5120-22-636-1870 | 1 | 63.3 | 8.5 | 7.5 | 10 | 56.9 | 7.7 | 6.7 |  |  |  |  | 98 | 0 | 0 | 18 | 82054000
032135 | Steel tubes, wheel axle for CDT 40/60 | 037094 |  | 1 | 167.3 | 22.5 | 19.7 | 10 | 150.6 | 20.3 | 17.8 |  |  |  |  | 400 | 50 | 50 | 44 | 73269098 | DK
031684-4 | Sealing plate, fuel supply lance |  |  | 1 | 218.5 | 29.5 | 25 | 10 | 196.9 | 26.4 | 22.5 |  |  |  |  | 120 | 75 | 20 | 25 | 84159000 | DK
096633 | Motor guard B250-150-141E | 094236,519352,481023 |  | 1 | 23.1 | 3.1 | 2.7 | 10 | 20.8 | 2.8 | 2.5 |  |  |  |  | 100 | 100 | 70 | 100 | 84149000 | DK
096393 | HCV 500 - Filter kit, 1 x ISO C75% (G4) 1 x ePM1 70% (F7) |  |  | 1 | 372 | 49.8 | 42.7 | 10 | 297.6 | 39.8 | 34.2 | 80 | 241.8 | 32.4 | 27.8 | 425 | 110 | 180 | 462 | 84158300 | PL
071497 | Plug, CEE 400V/16A, 4pole + ground |  |  | 1 | 175 | 23.6 | 20.2 | 10 | 157.5 | 21.2 | 18.2 |  |  |  |  | 0 | 0 | 0 | 0 | 85369010
068849 | Jumpflex relay, terminal block |  | 5999-22-623-3553 | 1 | 513.7 | 69.1 | 60.6 | 10 | 462.3 | 62.2 | 54.5 |  |  |  |  | 110 | 90 | 60 | 200 | 84159000 | DK
066559-3 | End plate, controller side |  |  | 1 | 2773 | 371.2 | 318.4 | 10 | 2495.8 | 333.8 | 286.7 |  |  |  |  | 850 | 690 | 410 | 2020 | 84159000 | DK
063471 | HCH 8 - Filter kit, 2 x ISO C75% (G4) |  |  | 1 | 320.3 | 42.9 | 36.8 | 10 | 256.2 | 34.3 | 29.4 | 40 | 208.2 | 27.9 | 23.9 | 650 | 230 | 110 | 1010 | 84158300 | PL
063126 | Switch, high pressure | 025949,298978 | 5930-22-620-0270 | 1 | 457.3 | 61.5 | 53.9 | 10 | 411.6 | 55.4 | 48.5 |  |  |  |  | 195 | 110 | 95 | 310 | 84159000
046677-3 | Side cover condenser |  |  | 1 | 673.8 | 90.7 | 79.5 | 10 | 606.4 | 81.6 | 71.5 |  |  |  |  | 430 | 60 | 15 | 1000 | 84159000 | DK
035903 | Motor guard, compressor | 074558,036895 |  | 1 | 39.1 | 5.3 | 4.6 | 10 | 35.2 | 4.7 | 4.2 |  |  |  |  | 25 | 25 | 30 | 10 | 84149000 | JP
031725-1 | Rotary heat exchanger |  |  | 1 | 10391.9 | 1398.6 | 1225.5 | 10 | 9352.7 | 1258.8 | 1102.9 |  |  |  |  | 480 | 480 | 480 | 13140 | 84159000 | DK
092081 | CC 3000 connector kit |  |  | 1 | 884.7 | 119.1 | 104.3 | 10 | 796.2 | 107.2 | 93.9 |  |  |  |  | 200 | 200 | 60 | 100 | 84159000 | DK
087921 | Cable gasket, 2 cables | 086529 |  | 1 | 16.3 | 2.2 | 1.9 | 10 | 14.7 | 2 | 1.7 |  |  |  |  | 32 | 20 | 20 | 8 | 40082900 | DK
078830 | Sleeve for oil lance, VA-M15/25/40 |  | 4730-22-124-5080 | 1 | 108.9 | 14.7 | 12.8 | 10 | 98 | 13.2 | 11.6 |  |  |  |  | 0 | 0 | 0 | 27 | 84159000 | DK
076531-7 | Fitting, carrying handle |  |  | 1 | 114.8 | 15.5 | 13.2 | 10 | 103.4 | 14 | 11.8 |  |  |  |  | 0 | 0 | 0 | 1664 | 84159000 | DK
064434-5 | Wheel case |  |  | 1 | 3266.8 | 437.5 | 375.1 | 10 | 2940.3 | 393.6 | 337.8 |  |  |  |  | 775 | 790 | 150 | 1000 | 84159000 | DK
063116-10 | Frontgable, complete |  |  | 1 | 4390.1 | 590.9 | 517.7 | 10 | 3951.1 | 531.8 | 465.9 |  |  |  |  | 730 | 620 | 165 | 3840 | 84159000 | DK
032862-2 | Control box SV. DLO |  |  | 1 | 585.2 | 78.3 | 67.1 | 10 | 526.8 | 70.7 | 60.4 |  |  |  |  | 500 | 250 | 150 | 1500 | 84159000 | DK
087363 | Bag filter, ePM10 50%, F45, 540 x 487 x 500/9 |  |  | 1 | 532.7 | 71.3 | 61.2 | 10 | 426.1 | 57 | 48.9 | 50 | 346.2 | 46.3 | 39.8 | 540 | 490 | 150 | 1540 | 56031190 | PL
081456 | Set of tubes for AC-M7 MKII - complete + dry filter |  |  | 1 | 1926.8 | 258 | 221.3 | 10 | 1734.2 | 232.2 | 199.1 |  |  |  |  | 1000 | 500 | 500 | 750 | 84159000
081373 | Contactor (Heat version) | 0395651 | 6110-22-625-4135 | 1 | 661.4 | 89 | 76.4 | 10 | 595.3 | 80.1 | 68.7 |  |  |  |  | 150 | 105 | 70 | 110 | 84159000
077137-1 | Support for oil burner | 211651 |  | 1 | 1133.9 | 151.6 | 130.3 | 10 | 1020.4 | 136.4 | 117.1 |  |  |  |  | 0 | 0 | 0 | 2000 | 73229000
071515 | Bag filter, IF85, F7 |  |  | 1 | 1239.9 | 166 | 142.4 | 10 | 991.9 | 132.8 | 113.9 | 50 | 805.9 | 107.9 | 92.5 | 335 | 583 | 120 | 500 | 84213925
068764 | Tube brackets (2+3 pc) |  | 5340-22-623-3287 | 1 | 822.7 | 110 | 94.3 | 10 | 740.5 | 99.1 | 85.1 |  |  |  |  | 320 | 220 | 50 | 200 | 84159000 | DK
068607 | Electronic accessories, mounting case, RJ plug | 072418 |  | 1 | 20.3 | 2.7 | 2.4 | 10 | 18.3 | 2.5 | 2.2 |  |  |  |  | 0 | 0 | 0 | 7 | 3926909790 | DK
064434-3 | Wheel case |  |  | 1 | 3266.8 | 437.5 | 375.1 | 10 | 2940.3 | 393.6 | 337.8 |  |  |  |  | 775 | 790 | 150 | 1000 | 84159000 | DK
063816 | Panel filter, G4 - 490 x 892 x 48 mm - Macrofalt |  |  | 1 | 1266.5 | 169.5 | 145.4 | 10 | 1139.8 | 152.6 | 130.9 |  |  |  |  | 490 | 592 | 48 | 800 | 56031110 | DE
063125-3 | Service valve | 605140 |  | 1 | 555.1 | 74.7 | 65.5 | 10 | 499.6 | 67.2 | 58.9 |  |  |  |  | 150 | 105 | 70 | 40 | 84159000
037106-2 | Air discharge grille |  |  | 1 | 604.1 | 81.3 | 71.2 | 10 | 543.7 | 73.2 | 64.1 |  |  |  |  | 600 | 340 | 15 | 1492 | 84159000 | DK
091632 | Shielding plate, til print |  |  | 1 | 227.9 | 30.7 | 26.9 | 10 | 205.1 | 27.6 | 24.2 |  |  |  |  | 0 | 0 | 0 | 353 | 73269098
081345-6 | Inspection plate | 191378 |  | 1 | 194.9 | 26.1 | 22.5 | 10 | 175.6 | 23.6 | 20 |  |  |  |  | 380 | 150 | 10 | 500 | 84159000 | DK
076991-2 | Compressor Copeland |  | 4130-22-624-7838 | 1 | 8485.2 | 1142 | 1000.6 | 10 | 7636.6 | 1027.8 | 900.5 |  |  |  |  | 0 | 0 | 0 | 26000 | 84159000
076172-4 | Fitting for copper tube |  |  | 1 | 688.5 | 92.1 | 79.1 | 10 | 619.7 | 82.9 | 71.3 |  |  |  |  | 150 | 100 | 100 | 150 | 84159000
066334 | Multifunction timer 24VDC, 24-240VAC 50-60Hz |  | 6645-22-621-7694 | 1 | 590.7 | 79.5 | 69.7 | 10 | 531.7 | 71.6 | 62.7 |  |  |  |  | 0 | 0 | 0 | 150 | 84159000
061789-2 | Suspension f. oil supply unit | 075970,109538 |  | 1 | 826.5 | 111.2 | 97.5 | 10 | 743.8 | 100.1 | 87.7 |  |  |  |  | 325 | 100 | 60 | 400 | 73229000
061574-2 | Runner cpl. right | 208290 |  | 1 | 2165.1 | 291.4 | 255.3 | 10 | 1948.6 | 262.3 | 229.8 |  |  |  |  | 1240 | 200 | 170 | 4380 | 73229000
060140-1 | Electric-central |  |  | 1 | 8261.1 | 1105.8 | 948.3 | 10 | 7435.1 | 995.5 | 853.6 |  |  |  |  | 605 | 290 | 210 | 4000 | 84159000 | DK
051959-3 | Electrical Box for 2 kW heat. Kpl. |  |  | 1 | 4236.7 | 570.2 | 499.6 | 10 | 3813 | 513.2 | 449.6 |  |  |  |  | 350 | 240 | 140 | 1790 | 84159000 | DK
046938 | Wire, cover exhaust | 076360 | 4010-22-611-9837 | 1 | 434.9 | 58.1 | 50 | 10 | 391.5 | 52.2 | 44.9 |  |  |  |  | 150 | 230 | 150 | 500 | 84159000 | DK
031684-6 | Sealing plate, fuel supply lance |  |  | 1 | 218.5 | 29.5 | 25 | 10 | 196.9 | 26.4 | 22.5 |  |  |  |  | 120 | 75 | 20 | 25 | 84159000 | DK
018092 | Sensor, temperature, outdoor |  |  | 1 | 569.6 | 76.7 | 67.2 | 10 | 512.7 | 69 | 60.5 |  |  |  |  | 80 | 60 | 50 | 100 | 84159000
086414-4 | Pressure sensitive switch, for HP pipe + dryfiltere | 032296 |  | 1 | 639.2 | 86 | 75.4 | 10 | 575.3 | 77.4 | 67.8 |  |  |  |  | 195 | 110 | 95 | 80 | 84158100
081606-4 | End cap 2 pcs. | 078560 | 5340-22-611-1573 | 1 | 691.9 | 92.7 | 79.5 | 10 | 622.9 | 83.4 | 71.7 |  |  |  |  | 225 | 135 | 30 | 80 | 84159000
081501 | Capacitor 35µF |  | 5910-22-625-4517 | 1 | 399.1 | 53.7 | 47.1 | 10 | 359.2 | 48.3 | 42.4 |  |  |  |  | 22 | 13 | 5 | 20 | 84159000
074474-2 | Air discharge grille, cpl. | 165298 |  | 1 | 2411.6 | 322.9 | 276.8 | 10 | 2170.3 | 290.7 | 249.4 |  |  |  |  | 325 | 225 | 70 | 670 | 84159000 | DK
071003 | LED-Lamp indication PCB | 075816,295162 | 6110-22-618-4187 | 1 | 1131.4 | 152.3 | 133.4 | 10 | 1018.3 | 137 | 120.1 |  |  |  |  | 195 | 110 | 95 | 200 | 84159000 | DK
067883 | Water heating coil, 3 Rr, 400 x 565 x 65 | 067112 |  | 1 | 4546.9 | 612 | 536.2 | 10 | 4092.2 | 550.8 | 482.6 |  |  |  |  | 735 | 500 | 65 | 4950 | 84195020 | CZ
064727-4 | Handle 2 pc. | 043015 |  | 1 | 608.8 | 81.9 | 71.8 | 10 | 547.9 | 73.7 | 64.6 |  |  |  |  | 195 | 110 | 95 | 260 | 84159000 | DK
064278-1 | Condenser side plate |  |  | 1 | 1822 | 245.2 | 214.9 | 10 | 1639.8 | 220.7 | 193.4 |  |  |  |  | 1100 | 700 | 300 | 2810 | 84159000 | DK
051763 | Reciprocating compressor, Kulthorn AW5524G-9, R407C, 3 x 400 V | 481567,601922,132856 |  | 1 | 3826.5 | 515 | 451.2 | 10 | 3443.8 | 463.5 | 406.1 |  |  |  |  | 335 | 290 | 370 | 27920 | 84143081 | TH
091263 | Duct connector |  | 4130-22-628-5948 | Price single item PCS: 1; Price single item DKK: 633.5; Price single item EUR: 84.8; Price single item GBP: 72.7; Volume price PCS: 10; Volume price DKK: 76.3; Volume price GBP: 65.4 | 230 | 230 | 100 | 2500 | 84158100 | DK
064268-1 | Plate w/hose lock system |  |  | 1 | 1899.9 | 255.7 | 224.1 | 10 | 1709.9 | 230.1 | 201.6 |  |  |  |  | 740 | 620 | 165 | 2060 | 84159000 | DK
063138-2 | Control box, cover |  |  | 1 | 937.5 | 126.2 | 110.6 | 10 | 843.7 | 113.6 | 99.5 |  |  |  |  | 0 | 0 | 0 | 700 | 84159000 | DK
043113-4 | Fan foot, evaporator, 2 pcs. |  |  | 1 | 938.9 | 126.4 | 110.7 | 10 | 845 | 113.7 | 99.7 |  |  |  |  | 500 | 200 | 100 | 1200 | 84159000 | DK
096149 | Foot ø31.75 h: 29.36 | 099616,286252,480295,133055,099610,132856,099609,481567,481552 |  | 1 | 66.7 | 9 | 7.9 | 10 | 60 | 8.1 | 7.1 |  |  |  |  | 100 | 100 | 100 | 200 | 84149000 | DK
093803-3 | Roomthermostat cpl. |  |  | 1 | 3038.6 | 406.8 | 349 | 10 | 2734.7 | 366.2 | 314.2 |  |  |  |  | 270 | 270 | 140 | 1200 | 84159000
077068 | Coil 24 V/50 Hz/6 W | 077188 |  | 1 | 413.8 | 55.7 | 48.8 | 10 | 372.4 | 50.1 | 43.9 |  |  |  |  | 60 | 39 | 35 | 112 | 84135080 | DK
069967 | Fittings for hygrostat Ral 7024 |  |  | 1 | 136.8 | 18.4 | 16.1 | 10 | 123.1 | 16.6 | 14.5 |  |  |  |  | 0 | 0 | 0 | 50 | 73269098
069366 | Filter grille, outher |  |  | 1 | 879.6 | 118.4 | 103.7 | 10 | 791.6 | 106.5 | 93.4 |  |  |  |  | 895 | 830 | 20 | 5484
068580-1 | Condenser coil, small |  |  | 1 | 5365.6 | 718.5 | 616.1 | 10 | 4829.2 | 646.7 | 554.6 |  |  |  |  | 600 | 600 | 400 | 13600 | 84159000 | DK
068559-2 | Condenser side grill |  |  | 1 | 1672 | 225 | 197.2 | 10 | 1504.8 | 202.5 | 177.5 |  |  |  |  | 550 | 1050 | 50 | 2200 | 84159000 | DK
046657 | Exhaust air grille |  |  | 1 | 974.7 | 131.2 | 114.9 | 10 | 877.2 | 118.1 | 103.4 |  |  |  |  | 465 | 270 | 85 | 950 | 84159000
040880 | Timer |  |  | 1 | 588 | 79.1 | 69.3 | 10 | 529.2 | 71.2 | 62.4 |  |  |  |  | 50 | 50 | 30 | 10 | 85389091 | DK
086192-2 | Cover plate for electrical box |  |  | 1 | 986.4 | 132 | 113.5 | 10 | 887.8 | 118.8 | 101.9 |  |  |  |  | 270 | 230 | 100 | 500 | 84158100
065517-4 | Plate, hose connection, ø315 mm | 044070 |  | 1 | 758.2 | 101.4 | 87.4 | 10 | 682.3 | 91.3 | 78.3 |  |  |  |  | 650 | 385 | 35 | 2300 | 84159000 | DK
061139 | Pre-assembled cable, Modbus cable with plug, 1.6m, MC1600 | 070765,062054 |  | 1 | 165.9 | 22.3 | 19.6 | 10 | 149.3 | 20.1 | 17.6 |  |  |  |  | 130 | 130 | 30 | 50 | 85444290 | CN
061025 | Scroll compressor, 1 x 230 V |  |  | 1 | 6296.8 | 847.5 | 742.5 | 10 | 5667.1 | 762.7 | 668.3 |  |  |  |  | 500 | 300 | 300 | 41000 | 84143081 | DK
060160 | Bushing, ø10/ø8.2 x 40mm, stainless steel |  |  | 1 | 40.4 | 5.4 | 4.8 | 10 | 36.4 | 4.9 | 4.3 |  |  |  |  | 0 | 0 | 0 | 8 | 84149000 | DK
043113-3 | Fan foot, evaporator, 2 pcs. |  |  | 1 | 938.9 | 126.4 | 110.7 | 10 | 845 | 113.7 | 99.7 |  |  |  |  | 500 | 200 | 100 | 1200 | 84159000 | DK
094152 | Fuse 58V DC / 10 Amp 10 pcs |  |  | 1 | 98.5 | 13.3 | 11.6 | 10 | 88.7 | 11.9 | 10.5 |  |  |  |  | 0 | 0 | 0 | 10 | 84159000
093830 | Gasket for compressor | 098448,094237,480616,522852,522853,093793,094238,481594 |  | 1 | 2.7 | 0.4 | 0.3 | 10 | 2.4 | 0.3 | 0.3 |  |  |  |  | 40 | 50 | 70 | 1 | 84149000 | DK
075499-1 | Fan, evaporator | 018524 |  | 1 | 4812 | 647.6 | 567.5 | 10 | 4330.8 | 582.9 | 510.7 |  |  |  |  | 480 | 480 | 480 | 22390 | 84159000
068727-1 | Sideplate , exhaust |  |  | 1 | 4072.8 | 548.2 | 480.3 | 10 | 3665.5 | 493.3 | 432.3 |  |  |  |  | 900 | 600 | 800 | 4300 | 84159000 | DK
068587 | Finger guard |  | 4140-22-623-3259 | 1 | 935.9 | 125.2 | 107.5 | 10 | 842.1 | 112.8 | 96.9 |  |  |  |  | 550 | 550 | 100 | 1000 | 84159000 | DK
067914 | Distance bushing, ø10/ø8.2 x 35mm, stainless steel | 293724,293737,602447 |  | 1 | 55.9 | 7.5 | 6.6 | 10 | 50.3 | 6.8 | 5.9 |  |  |  |  | 35 | 12 | 12 | 8 | 84149000 | DK
043087 | Sheet filter, evaporator |  | 4130-22-126-0524 | 1 | 94.1 | 13.5 | 10.7 | 10 | 84.8 | 11.2 | 9.6 |  |  |  |  | 500 | 28 | 10 | 6 | 84219990 | DK
037130-1 | Air discharge grille |  |  | 1 | 774.2 | 104.2 | 91.3 | 10 | 696.8 | 93.8 | 82.2 |  |  |  |  | 760 | 460 | 160 | 3720 | 84159000 | DK
035057 | Finger screw, M6/35 |  |  | 1 | 8.5 | 1.1 | 1 | 10 | 7.7 | 1 | 0.9 |  |  |  |  | 50 | 40 | 40 | 18 | 66039010 | DK
081678-4 | Electrical box |  |  | 1 | 836.8 | 111.8 | 96.3 | 10 | 753.1 | 100.8 | 86.5 |  |  |  |  | 1000 | 500 | 500 | 7000 | 84159000
081343-2 | Base plate | 043076 | 4120-22-611-1810 | 1 | 1175.2 | 157.2 | 134.8 | 10 | 1057.5 | 141.5 | 121.6 |  |  |  |  | 750 | 630 | 600 | 2000 | 84159000 | DK
074593-4 | Cover | 039706 |  | 1 | 3388.3 | 456 | 399.6 | 10 | 3049.5 | 410.4 | 359.6 |  |  |  |  | 770 | 650 | 430 | 8530 | 84159000 | DK
064434-6 | Wheel case |  |  | 1 | 3266.8 | 437.5 | 375.1 | 10 | 2940.3 | 393.6 | 337.8 |  |  |  |  | 775 | 790 | 150 | 1000 | 84159000 | DK
063525-1 | Bracket for Clip | 078100 |  | 1 | 377.8 | 50.8 | 44.6 | 10 | 340 | 45.8 | 40.1 |  |  |  |  | 195 | 110 | 95 | 120 | 73229000
052752 | Vibration damper, compressor | 054088 |  | 1 | 18.6 | 2.5 | 2.2 | 10 | 16.7 | 2.3 | 2 |  |  |  |  | 0 | 0 | 0 | 13 | 84149000 | CN
052708 | Capacitor, 50µF/450 V AC/50 Hz, S2 |  |  | 1 | 107.2 | 14.4 | 12.4 | 10 | 96.5 | 13 | 11.1 |  |  |  |  | 123 | 58 | 58 | 400 | 85322200 | DK
040800 | Axial fan |  |  | 1 | 1160.3 | 156.2 | 136.8 | 10 | 1044.2 | 140.5 | 123.1 |  |  |  |  | 200 | 200 | 100 | 1500 | 84145925
088494-8 | Lock with handle, Trapdoor MKII, 2 pcs |  |  | 1 | 1203.5 | 160.9 | 138.1 | 10 | 1083.1 | 144.9 | 124.4 |  |  |  |  | 120 | 180 | 50 | 60 | 84159000
081584-4 | Profile, condenser |  | 4130-22-611-9492 | 1 | 981.1 | 131.5 | 112.8 | 10 | 882.9 | 118.2 | 101.4 |  |  |  |  | 730 | 210 | 50 | 700 | 84159000
063114-1 | Handle, set with 2 pcs. |  |  | 1 | 449 | 60.4 | 53 | 10 | 404.1 | 54.4 | 47.7 |  |  |  |  | 0 | 0 | 0 | 300 | 84159000 | DK
046383 | Pulley |  |  | 1 | 397.2 | 52.8 | 45.4 | 10 | 357.5 | 47.5 | 40.9 |  |  |  |  | 200 | 200 | 200 | 200
035361 | Radial fan, 7.5 kW 400/690 V |  |  | 1 | 19803.3 | 2665.3 | 2335.3 | 10 | 17822.9 | 2398.8 | 2101.8 |  |  |  |  | 900 | 900 | 800 | 107000 | 84145935 | DE
091330 | Control box with rails |  |  | 1 | 1040.1 | 140 | 122.7 | 10 | 936.1 | 126 | 110.4 |  |  |  |  | 400 | 200 | 242 | 3000 | 84158300
081692 | Thermo relay |  | 5945-22-609-9729 | 1 | 503.5 | 67.8 | 59.4 | 10 | 453.2 | 61 | 53.4 |  |  |  |  | 195 | 110 | 95 | 110 | 85364900
081281-2 | Plate for control panel | 043047 |  | 1 | 1001.4 | 134.8 | 118.1 | 10 | 901.3 | 121.3 | 106.3 |  |  |  |  | 210 | 110 | 170 | 1000 | 84159000 | DK
077340-4 | Base plate, for fork lift truck runners |  |  | 1 | 901.2 | 121.3 | 106.3 | 10 | 811.1 | 109.2 | 95.7 |  |  |  |  | 1228 | 350 | 70 | 2900 | 73269098
059948-2 | Cover for heater | 208740 |  | 1 | 2412.8 | 324.7 | 284.5 | 10 | 2171.5 | 292.3 | 256.1 |  |  |  |  | 800 | 640 | 320 | 9080 | 84159000 | DK
059924-4 | Frontdoor, complete | 213060 |  | 1 | 1069.5 | 143.2 | 122.7 | 10 | 962.6 | 129.2 | 110.3 |  |  |  |  | 480 | 390 | 60 | 1510 | 84159000 | DK
055220 | Belt for compressor |  |  | 1 | 637.9 | 85.4 | 73.3 | 10 | 574.3 | 77 | 66 |  |  |  |  | 320 | 220 | 50 | 150 | 84159000 | DK
036442 | Lock washer, ø20, without cover | 036731 |  | 1 | 8.2 | 1.2 | 1.2 | 10 | 7.4 | 1.1 | 1.1 |  |  |  |  | 20 | 20 | 1 | 10 | 73182100
096578 | Capacitor 0.12 μF |  |  | 1 | 280 | 37.7 | 33 | 10 | 252 | 33.9 | 29.7 |  |  |  |  | 50 | 30 | 30 | 50 | 85322200 | DK
063084-1 | Heat exchanger - 400mm - with insulation |  |  | 1 | 2638.8 | 355.2 | 311.2 | 10 | 2375 | 319.6 | 280.1 |  |  |  |  | 600 | 570 | 320 | 10000 | 84159000
053317 | Combi coil, CDT 60 |  |  | 1 | 2195.7 | 295.5 | 258.9 | 10 | 1976.1 | 266 | 233 |  |  |  |  | 420 | 360 | 230 | 4600 | 84159000 | IT
068061-4 | 1 set Horn for Trapdoor MKII |  |  | 1 | 1942.5 | 261.4 | 229.1 | 10 | 1748.3 | 235.3 | 206.2 |  |  |  |  | 730 | 150 | 100 | 4080 | 84159000 | DK
060557-2 | Filter, 2 x G4 |  |  | 1 | 507 | 67.9 | 58.2 | 10 | 456.3 | 61.1 | 52.4 |  |  |  |  | 230 | 235 | 120 | 210 | 84159000
060250 | Fittings for condenser fan | 043035 | 5340-22-611-1711 | 1 | 633.3 | 84.8 | 72.7 | 10 | 570 | 76.3 | 65.4 |  |  |  |  | 150 | 105 | 70 | 130 | 84159000 | DK
051981-2 | Hour counter | 519300 |  | 1 | 777.2 | 104 | 89.2 | 10 | 699.5 | 93.6 | 80.3 |  |  |  |  | 110 | 90 | 60 | 50 | 84159000
086306 | Rubber strap with hooks | 540120 | 4020-22-126-7334 | 1 | 441.2 | 59 | 50.5 | 10 | 397.1 | 53 | 45.4 |  |  |  |  | 350 | 240 | 35 | 100 | 73229000
081154 | Filter AC-M5 W (576x358) | 043066 | 4130-22-611-1781 | 1 | 158.4 | 21.3 | 18.3 | 10 | 142.7 | 19.1 | 16.5 |  |  |  |  | 625 | 435 | 30 | 90 | 84159000 | DK
064434-7 | Wheel case |  |  | 1 | 3266.8 | 437.5 | 375.1 | 10 | 2940.3 | 393.6 | 337.8 |  |  |  |  | 775 | 790 | 150 | 1000 | 84159000 | DK
077030 | HCH 5 Filter, 1 x ePM1 70% (F7) |  |  | 500 | 192.8 | 25.9 | 22.3 | 1000 | 177.4 | 23.9 | 20.5 | 2500 | 169.7 | 22.8 | 19.6 | 440 | 209 | 48 | 250 | 56031110 | PL
074778 | Drain hose extension, 3 meter |  | 4720-22-624-1118 | 1 | 824.4 | 110.3 | 94.6 | 10 | 741.8 | 99.4 | 85.1 |  |  |  |  | 465 | 270 | 85 | 640 | 84159000
074567 | Cable duct, accessories |  |  | 1 | 8.3 | 1.1 | 1 | 10 | 7.5 | 1 | 0.9 |  |  |  |  | 25 | 25 | 20 | 7 | 40082900 | DK
066590-3 | Bottom cpl. | 028015 |  | 1 | 2242.8 | 300.1 | 257.5 | 10 | 2018.4 | 270.4 | 231.7 |  |  |  |  | 1250 | 853 | 212 | 7500 | 73229000
062031-2 | Damper motor, 230 V AC, 800mm cable |  |  | 1 | 1043.4 | 140.4 | 123 | 10 | 939.1 | 126.4 | 110.7 |  |  |  |  | 195 | 110 | 90 | 206 | 84159000 | CN
059879-3 | Supporting leg | 069888 |  | 1 | 965.7 | 130 | 113.9 | 10 | 869.2 | 117 | 102.5 |  |  |  |  | 690 | 310 | 60 | 860 | 84159000 | DK
055199-2 | Cover, Ø315 with fresh air intake |  |  | 1 | 2282.9 | 307.3 | 269.2 | 10 | 2054.6 | 276.5 | 242.3 |  |  |  |  | 800 | 450 | 200 | 12000 | 84159000 | DK
045718 | Accessories for cooling components, clip for bulb, ø12/tube ø12 | 094813,094814,094820 |  | 1 | 14.3 | 2 | 1.7 | 10 | 12.9 | 1.8 | 1.5 |  |  |  |  | 20 | 15 | 20 | 6 | 90321020
039901 | Frequency converter, 2.2 kW, 400 V |  |  | 1 | 5517.1 | 742.5 | 650.6 | 10 | 4965.4 | 668.3 | 585.5 |  |  |  |  | 0 | 0 | 0 | 3700 | 85044088
039387-10 | Elkasse AC-M5W (Heatversion) |  |  | 1 | 447.6 | 59.8 | 51.4 | 10 | 403 | 53.7 | 46.4 |  |  |  |  | 250 | 190 | 140 | 500 | 84159000 | DK
027223 | Electric motor, 6 W 220 V, induction motor |  |  | 1 | 1629.2 | 219.3 | 192.1 | 10 | 1466.3 | 197.4 | 172.9 |  |  |  |  | 185 | 90 | 85 | 995 | 73229000 | SE
094818-1 | Drip tray, CDP/CDP-T 70 |  |  | 1 | 1890.4 | 254.4 | 222.9 | 10 | 1701.3 | 229 | 200.6 |  |  |  |  | 1031 | 228 | 30 | 1900 | 84159000
088711 | Condenser, CDP 70 | 094810 |  | 1 | 3046.2 | 410 | 359.2 | 10 | 2741.6 | 369 | 323.3 |  |  |  |  | 0 | 0 | 0 | 2900 | 84189910 | CZ
088494-5 | Lock with handle, Trapdoor MKII, 2 pcs |  |  | 1 | 1061.7 | 142.1 | 121.9 | 10 | 955.5 | 127.9 | 109.7 |  |  |  |  | 120 | 180 | 50 | 60 | 84159000
087152 | Sensor, Humidity Sensor 700mm |  |  | 1 | 592.25 | 79.7 | 68.4 | 10 | 533 | 71.75 | 61.5 |  |  |  |  | 74 | 49 | 25 | 168 | 84159000 | PL
081291-3 | Cover, Small | 043049 |  | 1 | 157.8 | 21.3 | 18 | 10 | 142.1 | 19.1 | 16.3 |  |  |  |  | 210 | 100 | 40 | 300 | 84159000 | DK
076174-5 | Fixture, condenser 2 pcs. |  |  | 1 | 772.5 | 104 | 91.1 | 10 | 695.2 | 93.6 | 82 |  |  |  |  | 150 | 100 | 100 | 150 | 84159000
063115-3 | Grill, internal side |  |  | 1 | 845.3 | 113.8 | 99.7 | 10 | 760.8 | 102.4 | 89.7 |  |  |  |  | 0 | 0 | 0 | 500 | 84159000 | DK
055630-4 | Pipe bracket, rear, left | 069857 |  | 1 | 922.7 | 123.6 | 106.2 | 10 | 830.6 | 111 | 95.8 |  |  |  |  | 480 | 190 | 70 | 320 | 73229000
081596 | Fingerscrew M8 10pcs. |  | 5355-22-611-4632 | 1 | 549.5 | 74 | 64.8 | 10 | 494.5 | 66.6 | 58.3 |  |  |  |  | 350 | 245 | 50 | 230 | 84159000
081586-2 | Fan bridge for compressor |  | 4120-22-611-1279 | 1 | 854.5 | 115 | 100.8 | 10 | 769 | 103.5 | 90.7 |  |  |  |  | 710 | 343 | 35 | 4400 | 84159000
069956-1 | Wall suspension brackets |  |  | 1 | 303.6 | 40.9 | 35.8 | 10 | 273.2 | 36.8 | 32.2 |  |  |  |  | 0 | 0 | 0 | 985 | 84159000 | DK
059330 | Stop Washer, 10 pcs. | 059331 | 5310-22-611-1499 | 1 | 434.4 | 58.1 | 50 | 10 | 391.1 | 52.2 | 44.9 |  |  |  |  | 220 | 130 | 30 | 50 | 84159000 | DK
055929-3 | Grill for heating element |  |  | 1 | 935.1 | 125.2 | 107.2 | 10 | 841.3 | 112.8 | 96.6 |  |  |  |  | 390 | 270 | 100 | 400 | 84159000 | DK
029240 | Accessory for compressor, flange nut for compressor | 036961,037107,037131,091324,094693,091326,094824,094691 |  | 1 | 102.2 | 13.8 | 12 | 10 | 92 | 12.4 | 10.8 |  |  |  |  | 20 | 20 | 10 | 0 | 84149000 | SE
081614-1 | Air guiding platefor evaporator 2 pcs. |  |  | 1 | 920.5 | 123.2 | 105.9 | 10 | 828.4 | 111 | 95.2 |  |  |  |  | 320 | 220 | 50 | 500 | 84159000
081353-2 | Control panel plate | 043036 |  | 1 | 104.7 | 14 | 11.8 | 10 | 94.1 | 12.7 | 10.7 |  |  |  |  | 225 | 135 | 30 | 110 | 84159000 | DK
075224 | Evaporator coil, 525 x 735 x 44 | 081871 |  | 1 | 4129.4 | 555.8 | 487 | 10 | 3716.5 | 500.2 | 438.3 |  |  |  |  | 800 | 600 | 60 | 5000 | 84189910 | CZ
068591-2 | Tubular handle right, VA-M15 | 210260 |  | 1 | 1689.1 | 227.3 | 199.2 | 10 | 1520.2 | 204.6 | 179.3 |  |  |  |  | 1430 | 500 | 150 | 2300 | 84159000
063310-1 | Leg closure |  |  | 1 | 642.3 | 86.5 | 75.7 | 10 | 578.1 | 77.8 | 68.2 |  |  |  |  | 195 | 110 | 95 | 140 | 84159000 | DK
051714 | Coil for solenoid valve | 605440,290625 |  | 1 | 177.5 | 23.9 | 20.9 | 10 | 159.8 | 21.5 | 18.8 |  |  |  |  | 77 | 56 | 63 | 260 | 84159000 | DK
039904 | Frequency converter, 5.5 kW, 400 V |  |  | 1 | 7636.7 | 1027.8 | 900.6 | 10 | 6873.1 | 925 | 810.5 |  |  |  |  | 0 | 0 | 0 | 6000 | 85044088
029177 | Rotary compressor, RE 135 VHSMT | 094693,036961 |  | 1 | 1843.2 | 248.1 | 217.4 | 10 | 1658.9 | 223.3 | 195.6 |  |  |  |  | 200 | 235 | 290 | 12420 | 84143020 | DK
094685-4 | Main controller, 40-50-70 | 090798 |  | 1 | 2882.2 | 387.9 | 339.9 | 10 | 2594 | 349.1 | 305.9 |  |  |  |  | 320 | 185 | 90 | 330 | 84159000
085672 | Insulating gasket, 4 cables, long | 087168 |  | 1 | 59.7 | 8 | 7 | 10 | 53.7 | 7.2 | 6.3 |  |  |  |  | 0 | 0 | 0 | 25 | 40169952 | DK
081347 | By-pas duct | 043065 | 5975-22-611-1779 | 1 | 801.8 | 107.9 | 94.6 | 10 | 721.6 | 97.1 | 85.1 |  |  |  |  | 540 | 450 | 40 | 800 | 84159000 | DK
068602-1 | Condenser side plate |  |  | 1 | 1755.4 | 236.3 | 207 | 10 | 1579.9 | 212.6 | 186.3 |  |  |  |  | 300 | 200 | 100 | 2800 | 84159000 | DK
064278-6 | Condenser side plate |  |  | 1 | 1822 | 245.2 | 214.9 | 10 | 1639.8 | 220.7 | 193.4 |  |  |  |  | 1100 | 700 | 300 | 2810 | 84159000 | DK
052569 | Capacitor, 15µF/450 V AC/50 Hz, S2 |  |  | 1 | 34.5 | 4.7 | 4.1 | 10 | 31.1 | 4.2 | 3.7 |  |  |  |  | 110 | 50 | 50 | 200 | 85322200 | CN
046681-1 | Box for heating element, top |  |  | 1 | 673.4 | 90.2 | 77.3 | 10 | 606 | 81.1 | 69.4 |  |  |  |  | 440 | 180 | 110 | 2000 | 84159000 | DK
039387-2 | Elkasse AC-M5W (Heatversion) |  |  | 1 | 447.6 | 59.8 | 51.4 | 10 | 403 | 53.7 | 46.4 |  |  |  |  | 250 | 190 | 140 | 500 | 84159000 | DK
091903 | Thermostat, 40° | 098268,037034,290372,081189,081188 |  | 1 | 77 | 10.4 | 9.1 | 10 | 69.3 | 9.3 | 8.2 |  |  |  |  | 35 | 20 | 13 | 100 | 90321080 | DE
082225 | Scroll compressor, C-SBS235H38B | 1005239 |  | 1 | 5696.7 | 766.7 | 657.8 | 10 | 5127 | 690 | 592 |  |  |  |  | 200 | 200 | 450 | 40000 | 84143081 | DK
081591 | Vibration damper 10pcs. |  | 5340-22-608-1101 | 1 | 800.8 | 107.8 | 94.4 | 10 | 720.7 | 97 | 85 |  |  |  |  | 195 | 110 | 95 | 870 | 84159000
035239-2 | Cover for air discharge, ø225 |  |  | 1 | 1300.6 | 175 | 153.4 | 10 | 1170.5 | 157.5 | 138 |  |  |  |  | 670 | 400 | 5 | 1750 | 84159000 | DK
033218 | FDO5265-105 (approx. 50mm at 75 kg) |  |  | 1 | 1240 | 166.9 | 146.2 | 10 | 1116 | 150.2 | 131.6 |  |  |  |  | 50 | 50 | 78 | 300 | 84149000
066558-7 | Hatch for controller AC-M18 w. manual |  |  | 1 | 1520 | 204.6 | 175.5 | 10 | 1368 | 184.1 | 158 |  |  |  |  | 580 | 385 | 11 | 1290 | 84159000 | DK
063447 | HCV5 -Filter kit, 1 x ISO C75% (G4) 1 x ePM1 70% (F7) |  |  | 1 | 434.9 | 58.2 | 49.9 | 10 | 347.9 | 46.6 | 39.9 | 70 | 282.7 | 37.8 | 32.5 | 445 | 205 | 110 | 974 | 84158300 | PL
063123-3 | Sight glass + dry filter | 607630,068595 |  | 1 | 459.3 | 61.8 | 54.2 | 10 | 413.4 | 55.6 | 48.8 |  |  |  |  | 195 | 110 | 95 | 350 | 84159000
062050-2 | Damper motor, 230 V AC, 1.2m cable |  |  | 1 | 969.4 | 130.5 | 114.3 | 10 | 872.5 | 117.4 | 102.9 |  |  |  |  | 195 | 105 | 90 | 210 | 84159000
054651 | Hook clamp zink-plated steel. TLZ. |  |  | 1 | 90 | 12.1 | 10.3 | 10 | 81 | 10.8 | 9.3 |  |  |  |  | 100 | 30 | 20 | 50 | 83021000
039167-6 | Air baffle box complete, condenser |  |  | 1 | 1860.5 | 250.4 | 219.4 | 10 | 1674.5 | 225.4 | 197.5 |  |  |  |  | 490 | 355 | 65 | 1000 | 73229000 | DK
096342-3 | Cover with inspection louvre |  |  | 1 | 842.7 | 113.4 | 99.4 | 10 | 758.4 | 102.1 | 89.4 |  |  |  |  | 310 | 225 | 20 | 330 | 84158100
086308-5 | Bracket, absorber, 4 pcs |  |  | 1 | 644.7 | 86.8 | 76 | 10 | 580.2 | 78.1 | 68.4 |  |  |  |  | 320 | 220 | 50 | 100 | 73229000
063108-2 | Cover complete with insulation |  |  | 1 | 4193.6 | 564.4 | 494.5 | 10 | 3774.3 | 508 | 445.1 |  |  |  |  | 844 | 685 | 410 | 7750 | 84159000 | DK
054701 | Radial fan, GR45I-3x400V-5.0kW |  |  | 1 | 17727.4 | 2385.9 | 2090.5 | 10 | 15954.6 | 2147.3 | 1881.4 |  |  |  |  | 0 | 0 | 0 | 0 | 84145935 | DE
094893 | Charge hose with valve, blue, 180cm |  | 4720-22-618-6747 | 1 | 582.3 | 78.4 | 68.7 | 10 | 524 | 70.5 | 61.8 |  |  |  |  | 0 | 0 | 0 | 300 | 39231090 | DK
094700-1 | Front cover, cpl. |  |  | 1 | 2438 | 328.1 | 287.5 | 10 | 2194.2 | 295.3 | 258.8 |  |  |  |  | 1075 | 390 | 860 | 6000 | 84159000
086204 | Water splash cover for ETA |  | 5340-22-620-7950 | 1 | 429.9 | 57.6 | 49.4 | 10 | 387 | 51.7 | 44.4 |  |  |  |  | 225 | 135 | 30 | 10 | 84158100
081862 | Panel filter, M5/ePM10 70%, 785 x 500 |  |  | 1 | 1009.7 | 135.2 | 115.9 | 10 | 908.7 | 121.7 | 104.3 | 50 | 656.3 | 87.9 | 75.4 | 810 | 625 | 170 | 2664 | 56031110
081678-3 | Electrical box |  |  | 1 | 836.8 | 111.8 | 96.3 | 10 | 753.1 | 100.8 | 86.5 |  |  |  |  | 1000 | 500 | 500 | 7000 | 84159000
078350 | Rear cover plate, for room thermostat |  |  | 1 | 198.8 | 26.7 | 23 | 10 | 179.2 | 24.1 | 20.5 |  |  |  |  | 250 | 125 | 100 | 2500 | 84159000 | DK
068807 | Drain rube for Driptray |  | 4130-22-623-3193 | 1 | 665 | 89 | 76.1 | 10 | 598.4 | 80.1 | 68.5 |  |  |  |  | 130 | 220 | 60 | 7 | 84159000 | DK
066814 | Water heating coil, 2RR, 400 x 565 x 44 |  |  | 1 | 3385.9 | 455.7 | 399.3 | 10 | 3047.3 | 410.1 | 359.4 |  |  |  |  | 400 | 570 | 50 | 4700 | 84195020 | CZ
064278-8 | Condenser side plate |  |  | 1 | 1822 | 245.2 | 214.9 | 10 | 1639.8 | 220.7 | 193.4 |  |  |  |  | 1100 | 700 | 300 | 2810 | 84159000 | DK
055542 | Cooling circuit CDP 35 |  |  | 1 | 10192.8 | 1371.8 | 1202 | 3 | 12166.8 | 1628.9 | 1397.1 | 10 | 9173.5 | 1234.7 | 1081.8 | 1000 | 370 | 700 | 32000 | 84159000
095941 | Water cooling coil, Hex22 | 098499 |  | 1 | 4095.4 | 551.2 | 482.9 | 10 | 3685.9 | 496.1 | 434.7 |  |  |  |  | 230 | 540 | 480 | 5600 | 84159000 | CZ
085815-1 | Oilburner cpl. with flange, RDB1R | 501705 |  | 1 | 7961.6 | 1071.5 | 919.4 | 10 | 7165.4 | 964.4 | 827.4 |  |  |  |  | 0 | 0 | 0 | 9210 | 73229000
081409 | Bracket, bottom | 039295 | 5340-22-625-4171 | 1 | 608.8 | 81.4 | 69.9 | 10 | 548.1 | 73.3 | 63.2 |  |  |  |  | 190 | 100 | 70 | 40 | 84159000
081291-4 | Cover, Small | 043049 |  | 1 | 157.8 | 21.3 | 18 | 10 | 142.1 | 19.1 | 16.3 |  |  |  |  | 210 | 100 | 40 | 300 | 84159000 | DK
075321-3 | Base plate, complete |  |  | 1 | 5892.6 | 793.1 | 694.9 | 10 | 5303.3 | 713.8 | 625.4 |  |  |  |  | 800 | 800 | 800 | 30000 | 84159000 | DK
064278-11 | Condenser side plate |  |  | 1 | 1822 | 245.2 | 214.9 | 10 | 1639.8 | 220.7 | 193.4 |  |  |  |  | 1100 | 700 | 300 | 2810 | 84159000 | DK
027787-5 | Control box for VAM 15 MKII |  |  | 1 | 430.5 | 57.9 | 50.8 | 10 | 387.5 | 52.2 | 45.7 |  |  |  |  | 400 | 250 | 100 | 1000 | 84159000 | DK
093842 | Filter cover |  |  | 1 | 674.4 | 90.8 | 79.5 | 10 | 607 | 81.7 | 71.6 |  |  |  |  | 600 | 280 | 20 | 972 | 84159000
086208 | OT thermostat | 513623 | 6685-22-609-9724 | 1 | 1399.5 | 188.4 | 165 | 10 | 1259.6 | 169.5 | 148.5 |  |  |  |  | 280 | 275 | 155 | 170 | 84158100
081625 | Counter nut, brass 10 pcs. | 527520 | 5310-22-608-6146 | 1 | 425.2 | 57 | 48.9 | 10 | 382.7 | 51.1 | 43.8 |  |  |  |  | 130 | 220 | 30 | 50 | 84159000
081583-6 | Fan foot, condenser, 2 stk. |  |  | 1 | 1078 | 144 | 123.9 | 10 | 970.2 | 129.7 | 111.2 |  |  |  |  | 220 | 320 | 20 | 400 | 84159000
074457-4 | Fan | 081077,031587,028299 |  | 1 | 3754.4 | 505.3 | 442.7 | 10 | 3378.9 | 454.8 | 398.5 |  |  |  |  | 605 | 580 | 340 | 8310 | 73229000
053527 | Condenser, 320 x 66 x 275 |  |  | 1 | 1082.3 | 145.7 | 127.6 | 10 | 974 | 131.1 | 114.9 |  |  |  |  | 380 | 280 | 150 | 5855 | 84189910 | CZ
085656 | Rubber gasket, for 3 sensors | 087168 |  | 1 | 28.1 | 3.8 | 3.3 | 10 | 25.3 | 3.4 | 3 |  |  |  |  | 0 | 0 | 0 | 11 | 40082900 | DK
081586-5 | Fan bridge for compressor |  | 4120-22-611-1279 | 1 | 854.5 | 115 | 100.8 | 10 | 769 | 103.5 | 90.7 |  |  |  |  | 710 | 343 | 35 | 4400 | 84159000
081337-5 | Cover for evaporator, right | 043057 | 5340-22-611-1761 | 1 | 141.8 | 19.1 | 16.7 | 10 | 127.6 | 17.2 | 15 |  |  |  |  | 410 | 50 | 30 | 200 | 84159000 | DK
077720 | Packing for lid for jerry can |  | 5330-22-124-5074 | 1 | 55.2 | 7.4 | 6.5 | 10 | 49.7 | 6.7 | 5.9 |  |  |  |  | 100 | 100 | 50 | 12 | 84159000
075197 | Rotary compressor | 081869 |  | 1 | 3043.5 | 409.6 | 358.9 | 10 | 2739.1 | 368.7 | 323 |  |  |  |  | 250 | 215 | 435 | 23485 | 84143020 | DK
069899 | Sheet filter, PPI |  |  | 1 | 135.3 | 18.1 | 15.5 | 10 | 121.8 | 16.3 | 14 |  |  |  |  | 1425 | 200 | 60 | 136 | 84219990
053179 | Valve, thermostatic valve |  |  | 1 | 682.5 | 91.9 | 80.5 | 10 | 614.3 | 82.7 | 72.4 |  |  |  |  | 130 | 100 | 50 | 170 | 84811019 | DK
029179 | Vibration damper, compressor | 036961,037107,091326,094693,071036,037131,094691,094824,094826,036971,091324 |  | 1 | 28.4 | 3.8 | 3.3 | 10 | 25.5 | 3.4 | 3 |  |  |  |  | 37 | 31 | 31 | 26 | 40169300 | DK
068629-1 | Evaporator |  |  | 1 | 3809.1 | 512.7 | 449.2 | 10 | 3428.2 | 461.4 | 404.3 |  |  |  |  | 600 | 570 | 320 | 9250 | 84159000 | DK
068615-5 | Hose lock moving part |  |  | 1 | 944.6 | 127.1 | 111.4 | 10 | 850.2 | 114.4 | 100.3 |  |  |  |  | 400 | 250 | 50 | 850 | 84159000 | DK
067162 | Panel filter, ePM10 70%, 675 x 375 x 48mm, with plastic frame | 071025,090296 |  | 1 | 682.2 | 91.3 | 78.3 | 10 | 614 | 82.2 | 70.5 | 50 | 443.4 | 59.4 | 50.9 | 675 | 375 | 48 | 1755 | 56031110 | PL
062989-4 | Foot board Ral 6014 |  |  | 1 | 425.6 | 57.3 | 50.2 | 10 | 383.1 | 51.6 | 45.2 |  |  |  |  | 280 | 275 | 155 | 480 | 84159000 | DK
062989-1 | Foot board Ral 6014 |  |  | 1 | 425.6 | 57.3 | 50.2 | 10 | 383.1 | 51.6 | 45.2 |  |  |  |  | 280 | 275 | 155 | 480 | 84159000 | DK
062294-2 | Main controller |  |  | 1 | 1380.7 | 185.8 | 162.8 | 10 | 1242.6 | 167.2 | 146.5 |  |  |  |  | 190 | 110 | 90 | 152 | 84159000
081583-4 | Fan foot, condenser, 2 stk. |  |  | 1 | 1078 | 144 | 123.9 | 10 | 970.2 | 129.7 | 111.2 |  |  |  |  | 220 | 320 | 20 | 400 | 84159000
081359 | Toggle switch | 515070 | 5930-22-625-4110 | 1 | 573.4 | 76.6 | 66 | 10 | 516.2 | 69.1 | 59.3 |  |  |  |  | 150 | 105 | 70 | 10 | 84159000
081283-5 | Cover Big | 043048 |  | 1 | 783.4 | 105 | 90.2 | 10 | 705.1 | 94.3 | 81.1 |  |  |  |  | 210 | 170 | 30 | 1500 | 84159000 | DK
081245 | Connection box |  | 5975-22-625-3167 | 1 | 180.9 | 24.1 | 20.8 | 10 | 162.9 | 21.9 | 18.5 |  |  |  |  | 150 | 105 | 70 | 80 | 73229000
074586-5 | Filter grill, big AC-M5-MKI | 074586 |  | 1 | 1210.7 | 162.9 | 142.8 | 10 | 1089.6 | 146.7 | 128.5 |  |  |  |  | 600 | 390 | 50 | 1280 | 84159000 | DK
068711 | Frame for protection (kit for one mondul) |  | 4130-22-623-3181 | 1 | 4541.7 | 608 | 521.5 | 10 | 4087.3 | 547.2 | 469.5 |  |  |  |  | 630 | 1150 | 100 | 10500 | 84159000 | DK
061565-3 | Box for heating element, bottom |  |  | 1 | 1168.1 | 156.4 | 134 | 10 | 1051.3 | 140.7 | 120.7 |  |  |  |  | 480 | 220 | 300 | 1800 | 84159000 | DK
039387-3 | Elkasse AC-M5W (Heatversion) |  |  | 1 | 447.6 | 59.8 | 51.4 | 10 | 403 | 53.7 | 46.4 |  |  |  |  | 250 | 190 | 140 | 500 | 84159000 | DK
087851 | Control board, ACUE-3000 SMD, 48V DC | 840012 |  | 1 | 3345.2 | 450.2 | 394.5 | 10 | 3010.7 | 405.2 | 355 |  |  |  |  | 180 | 190 | 60 | 712 | 85371091 | DK
061555 | Damper arm, short for damper |  |  | 1 | 445.1 | 59.6 | 51.1 | 10 | 400.6 | 53.6 | 46 |  |  |  |  | 63 | 40 | 18 | 35 | 84159000
094251 | Sheet filter, Filter - PPI 15 - 740 x 95 mm |  |  | 1 | 64.4 | 8.6 | 7.4 | 10 | 58 | 7.7 | 6.7 |  |  |  |  | 740 | 95 | 15 | 32 | 56031110 | DK
081343-1 | Base plate | 043076 | 4120-22-611-1810 | 1 | 1175.2 | 157.2 | 134.8 | 10 | 1057.5 | 141.5 | 121.6 |  |  |  |  | 750 | 630 | 600 | 2000 | 84159000 | DK
072393 | Fitting, profile for motor, DanX 2/4 |  |  | 1 | 498.2 | 67.1 | 58.8 | 10 | 448.4 | 60.4 | 52.9 |  |  |  |  | 0 | 0 | 0 | 1411 | 84159000
055552 | Cooling circuit CDP | 172555 |  | 1 | 15026.1 | 2022.4 | 1771.9 | 3 | 13244 | 1773.2 | 1521 | 10 | 13523.5 | 1820.1 | 1594.8 | 1320 | 365 | 700 | 40000 | 84159000
035242-5 | Cover for air intake, ø225 |  |  | 1 | 1642.4 | 221.1 | 193.7 | 10 | 1478.2 | 198.9 | 174.3 |  |  |  |  | 670 | 400 | 10 | 500 | 84159000 | DK
075815-1 | Hour counter 24VAC 50Hz | 295161 |  | 1 | 769.7 | 103.6 | 90.8 | 10 | 692.7 | 93.2 | 81.7 |  |  |  |  | 225 | 135 | 30 | 400 | 84159000
075314-1 | Cover complete with insulation |  |  | 1 | 4420.8 | 595 | 521.3 | 10 | 3978.8 | 535.5 | 469.2 |  |  |  |  | 840 | 675 | 390 | 5500 | 84159000 | DK
066693 | Sheet assembly, Damper DanX 2 |  |  | Price single item PCS: 1; Price single item DKK: 670.2; Price single item EUR: 90.2; Price single item GBP: 77.4; Volume price PCS: 10; Volume price DKK: 69.7; Volume price EUR: 81.2 | 0 | 0 | 0 | 0 | 84159000 | DK
065627-2 | Cover, controller |  |  | 1 | 1628.2 | 219.1 | 192 | 10 | 1465.3 | 197.2 | 172.8 |  |  |  |  | 600 | 500 | 300 | 1400 | 84159000 | DK
064274-2 | Cable gland, set |  |  | 1 | 335.3 | 44.9 | 38.8 | 10 | 301.9 | 40.8 | 34.8 |  |  |  |  | 0 | 0 | 0 | 70 | 84159000 | DK
055741-3 | Filter frame |  |  | 1 | 1163.7 | 155.9 | 133.6 | 10 | 1047.4 | 140.1 | 120.2 |  |  |  |  | 650 | 435 | 25 | 1000 | 84159000 | DK
054699 | Radial fan, GR35I-4x400V-3.0kW |  |  | 1 | 13815.1 | 1859.4 | 1629.1 | 10 | 12433.6 | 1673.4 | 1466.2 |  |  |  |  | 0 | 0 | 0 | 0 | 84145935 | DE
046679-6 | Shielding plate upper condenser |  |  | 1 | 795 | 107 | 93.7 | 10 | 715.5 | 96.3 | 84.4 |  |  |  |  | 765 | 75 | 20 | 1000 | 84159000 | DK
040777 | Sheet filter, 260 x 400mm |  |  | 1 | 60.9 | 8.2 | 7 | 10 | 54.8 | 7.3 | 6.3 |  |  |  |  | 280 | 200 | 40 | 30 | 84219990
039167-1 | Air baffle box complete, condenser |  |  | 1 | 1860.5 | 250.4 | 219.4 | 10 | 1674.5 | 225.4 | 197.5 |  |  |  |  | 490 | 355 | 65 | 1000 | 73229000 | DK
088731-1 | bottom | 210250 |  | 1 | 2322.4 | 312.6 | 273.9 | 10 | 2090.1 | 281.3 | 246.5 |  |  |  |  | 1280 | 560 | 280 | 900 | 84159000
088095 | Radial fan, 230 V, R3G310RO38A8 | 093714 |  | 1 | 3555.1 | 478.5 | 419.2 | 10 | 3199.6 | 430.6 | 377.3 |  |  |  |  | 0 | 0 | 0 | 4700 | 84145935 | DE
076178 | End plate with box (without hatch and controller) |  | 4130-22-624-7484 | 1 | 6317.2 | 845.2 | 725.3 | 10 | 5685.4 | 760.7 | 652.9 |  |  |  |  | 300 | 300 | 300 | 3000 | 84159000
075465 | Damper | 081866 |  | 1 | 1863.8 | 250.9 | 219.8 | 10 | 1677.5 | 225.8 | 197.8 |  |  |  |  | 580 | 410 | 150 | 2042 | 84159000 | IT
068756 | Rubber grommet for O/T, 5 pcs. |  | 5365-22-623-3165 | 1 | 662.9 | 89.2 | 78.2 | 10 | 596.6 | 80.3 | 70.3 |  |  |  |  | 225 | 135 | 50 | 60 | 84159000 | DK
063729 | Cooling plant Cpl. Cdp 75 | 175312 |  | 1 | 14449.1 | 1944.7 | 1703.9 | 10 | 13004.2 | 1750.2 | 1533.5 |  |  |  |  | 1200 | 800 | 820 | 55000 | 84159000
063112-1 | Fan |  | 4140-22-620-0250 | 1 | 2879.9 | 385.5 | 330.8 | 10 | 2591.8 | 347 | 297.6 |  |  |  |  | 320 | 320 | 150 | 3250 | 84159000 | DK
032606 | Plastic workpiece, water container complete, CDT 20/30/30 S | 036737 |  | 1 | 623.3 | 83.9 | 73.5 | 10 | 561 | 75.5 | 66.2 |  |  |  |  | 320 | 240 | 240 | 994 | 3926909790 | DK
095040 | Condensate water container | 098646,357803 |  | 1 | 682.2 | 91.8 | 80.4 | 10 | 614 | 82.6 | 72.4 |  |  |  |  | 150 | 165 | 140 | 145 | 3926909790 | DK
090167 | Fan for VA-M40 |  | 4140-22-630-4728 | 1 | 5401.8 | 723.1 | 620.3 | 10 | 4861.2 | 650.6 | 558.3 |  |  |  |  | 510 | 435 | 420 | 16515 | 73229000
081281-10 | Plate for control panel | 043047 |  | 1 | 1001.4 | 134.8 | 118.1 | 10 | 901.3 | 121.3 | 106.3 |  |  |  |  | 210 | 110 | 170 | 1000 | 84159000 | DK
066591-2 | Filter frame | 043068 |  | 1 | 971.3 | 130 | 111.5 | 10 | 874.2 | 117 | 100.4 |  |  |  |  | 380 | 600 | 40 | 780 | 73229000
060922 | Temperature sensor set | 062055 |  | 1 | 271 | 36.5 | 32 | 10 | 243.9 | 32.8 | 28.8 |  |  |  |  | 140 | 140 | 15 | 46 | 84159000 | CN
060076 | Insulation for cover, Top | 079110 | 5640-22-607-2643 | 1 | 809.2 | 108.9 | 95.4 | 10 | 728.3 | 98 | 85.9 |  |  |  |  | 780 | 530 | 30 | 380 | 84159000 | DK
055630-1 | Pipe bracket, rear, left | 069857 |  | 1 | 922.7 | 123.6 | 106.2 | 10 | 830.6 | 111 | 95.8 |  |  |  |  | 480 | 190 | 70 | 320 | 73229000
026133 | Gear motor, complete |  |  | 1 | 4669.5 | 628.5 | 550.6 | 10 | 4202.6 | 565.6 | 495.6 |  |  |  |  | 265 | 185 | 130 | 4260 | 84159000 | DK
095210 | Control box 535SE for burner type 721D/721T | 796015 | 4530-15-170-1645 | 1 | 4267 | 571.2 | 490 | 10 | 3840.2 | 514.2 | 440.9 |  |  |  |  | 230 | 235 | 120 | 440 | 73229000
086308-2 | Bracket, absorber, 4 pcs |  |  | 1 | 644.7 | 86.8 | 76 | 10 | 580.2 | 78.1 | 68.4 |  |  |  |  | 320 | 220 | 50 | 100 | 73229000
081696 | Toothed lock washer, 20 pcs |  |  | 1 | 305.6 | 41 | 35.2 | 10 | 274.9 | 36.8 | 31.7 |  |  |  |  | 130 | 220 | 100 | 50 | 84159000
078400 | Rail/guide |  | 5340-22-611-1559 | 1 | 101.9 | 13.7 | 11.5 | 10 | 91.8 | 12.1 | 10.4 |  |  |  |  | 390 | 28 | 30 | 50 | 73229000
062335 | Shoe, 2pcs. | 541061 |  | 1 | 84.5 | 11.4 | 10 | 10 | 76 | 10.2 | 9 |  |  |  |  | 225 | 135 | 30 | 30 | 84159000
012848 | Fan, internal, R3G 400, 48 V DC |  |  | 1 | 4694.8 | 631.9 | 553.6 | 10 | 4225.3 | 568.7 | 498.3 |  |  |  |  | 480 | 480 | 490 | 5210 | 84159000 | DE
093805 | Fixing for pump |  |  | 1 | 26.4 | 3.6 | 3.1 | 10 | 23.8 | 3.2 | 2.8 |  |  |  |  | 98 | 28 | 13 | 36 | 73269098
081599 | Insulation for upper cover plate |  | 5640-22-610-9634 | 1 | 963.5 | 129.2 | 110.7 | 10 | 867.2 | 116.3 | 99.7 |  |  |  |  | 780 | 740 | 110 | 5500 | 84159000
071490 | Relay, earth-fault protection, 4P, 40A, 30mA -25 |  |  | 1 | 579.3 | 78 | 66.9 | 10 | 521.4 | 70.2 | 70.2 |  |  |  |  | 0 | 0 | 0 | 0 | 85364900
068659-8 | Hatch for controller (std) |  |  | 1 | 1043.9 | 140.5 | 123.1 | 10 | 939.5 | 126.5 | 110.8 |  |  |  |  | 450 | 400 | 60 | 1400 | 84159000 | DK
068058-2 | Cpl. Front for trapdoor MKII |  |  | 1 | 2728.5 | 367.2 | 321.8 | 10 | 2455.6 | 330.5 | 289.6 |  |  |  |  | 770 | 565 | 45 | 5230 | 84159000 | DK
065517-2 | Plate, hose connection, ø315 mm | 044070 |  | 1 | 758.2 | 101.4 | 87.4 | 10 | 682.3 | 91.3 | 78.3 |  |  |  |  | 650 | 385 | 35 | 2300 | 84159000 | DK
051737 | Plug, insert socket, female, ILME type CKSHF-03 | 524710 | 5935-22-636-1984 | 1 | 206.6 | 27.6 | 23.9 | 10 | 185.8 | 25 | 21.6 |  |  |  |  | 10 | 10 | 10 | 50 | 85369010 | DK
040882 | Thermostat |  |  | 1 | 743.8 | 100.1 | 87.7 | 10 | 669.4 | 90.1 | 78.9 |  |  |  |  | 5 | 50 | 5 | 34 | 90321080 | DK
029180 | Cover for compressor | 036961,091326,094693,094826,037107,037131,091324,094691,094824 |  | 1 | 23.8 | 3.2 | 2.8 | 10 | 21.4 | 2.9 | 2.5 |  |  |  |  | 60 | 55 | 42 | 26 | 84149000 | DK
096776 | Sheet filter |  |  | 1 | 138.3 | 18.5 | 15.9 | 10 | 124.4 | 16.7 | 14.3 |  |  |  |  | 375 | 165 | 20 | 100 | 56031110 | PL
081592 | Pin for foot, 10 pcs. | 478810 | 5315-12-196-2838 | 1 | 56.7 | 7.6 | 6.4 | 10 | 51.1 | 6.8 | 5.9 |  |  |  |  | 225 | 135 | 3 | 20 | 84159000
081281-1 | Plate for control panel | 043047 |  | 1 | 1001.4 | 134.8 | 118.1 | 10 | 901.3 | 121.3 | 106.3 |  |  |  |  | 210 | 110 | 170 | 1000 | 84159000 | DK
068058-5 | Cpl. Front for trapdoor MKII |  |  | 1 | 2728.5 | 367.2 | 321.8 | 10 | 2455.6 | 330.5 | 289.6 |  |  |  |  | 770 | 565 | 45 | 5230 | 84159000 | DK
066819 | condenser fan | 066819 | 4140-22-615-5385 | 1 | 1909.1 | 256.9 | 225.1 | 10 | 1718.2 | 231.3 | 202.6 |  |  |  |  | 580 | 380 | 110 | 2950 | 84159000
063125-1 | Service valve | 605140 |  | 1 | 555.1 | 74.7 | 65.5 | 10 | 499.6 | 67.2 | 58.9 |  |  |  |  | 150 | 105 | 70 | 40 | 84159000
061973 | HCV 5 Filter, 1 x ISO C75% (G4) |  |  | 500 | 78.3 | 10.5 | 9 | 1000 | 72 | 9.7 | 8.3 | 2500 | 68.9 | 9.3 | 8 | 434 | 184 | 48 | 250 | 56031110 | PL
059948-3 | Cover for heater | 208740 |  | 1 | 2412.8 | 324.7 | 284.5 | 10 | 2171.5 | 292.3 | 256.1 |  |  |  |  | 800 | 640 | 320 | 9080 | 84159000 | DK
059879-1 | Supporting leg | 069888 |  | 1 | 965.7 | 130 | 113.9 | 10 | 869.2 | 117 | 102.5 |  |  |  |  | 690 | 310 | 60 | 860 | 84159000 | DK
028396-2 | Fan support, VA-M15 |  |  | 1 | 726.8 | 97.4 | 83.4 | 10 | 654 | 87.6 | 75 |  |  |  |  | 230 | 150 | 100 | 100 | 84159000 | DK
096268 | Valve two way Optima Compact DN 15 High 5.0mm |  |  | 1 | 1057 | 142.3 | 124.6 | 10 | 951.3 | 128 | 112.2 |  |  |  |  | 155 | 90 | 47 | 400 | 90329000 | DK
087342 | HCV 500 - Filter kit, 2 x ISO C75% (G4) |  |  | 1 | 254.8 | 34.1 | 29.3 | 10 | 203.8 | 27.3 | 23.4 | 80 | 165.6 | 22.2 | 19 | 425 | 100 | 180 | 234 |  | PL
081632-5 | Supporting bracket, oil burner | 075980 | 4520-22-126-7337 | 1 | 662.4 | 88.7 | 76.1 | 10 | 596.1 | 80.1 | 68.5 |  |  |  |  | 220 | 130 | 50 | 500 | 73229000
081584-3 | Profile, condenser |  | 4130-22-611-9492 | 1 | 981.1 | 131.5 | 112.8 | 10 | 882.9 | 118.2 | 101.4 |  |  |  |  | 730 | 210 | 50 | 700 | 84159000
081281-5 | Plate for control panel | 043047 |  | 1 | 1001.4 | 134.8 | 118.1 | 10 | 901.3 | 121.3 | 106.3 |  |  |  |  | 210 | 110 | 170 | 1000 | 84159000 | DK
068604-2 | Condenser end plate |  |  | 1 | 1579.4 | 212.6 | 186.3 | 10 | 1421.5 | 191.3 | 167.6 |  |  |  |  | 300 | 2000 | 100 | 1900 | 84159000 | DK
063114-5 | Handle, set with 2 pcs. |  |  | 1 | 449 | 60.4 | 53 | 10 | 404.1 | 54.4 | 47.7 |  |  |  |  | 0 | 0 | 0 | 300 | 84159000 | DK
085914 | Thermostatic valve |  |  | 1 | 3948.1 | 531.4 | 465.6 | 10 | 3553.3 | 478.2 | 419 |  |  |  |  | 245 | 170 | 95 | 1100 | 84159000
081584-5 | Profile, condenser |  | 4130-22-611-9492 | 1 | 981.1 | 131.5 | 112.8 | 10 | 882.9 | 118.2 | 101.4 |  |  |  |  | 730 | 210 | 50 | 700 | 84159000
075406 | Earth terminal |  | 5940-22-626-3968 | 1 | 530.2 | 71 | 60.6 | 10 | 477 | 64.1 | 54.8 |  |  |  |  | 110 | 90 | 60 | 50 | 84159000
075321-10 | Base plate, complete |  |  | 1 | 5892.6 | 793.1 | 694.9 | 10 | 5303.3 | 713.8 | 625.4 |  |  |  |  | 800 | 800 | 800 | 30000 | 84159000 | DK
074871 | Relay, current relay | 074869 |  | 1 | 662 | 88.2 | 75.5 | 10 | 595.8 | 79.4 | 67.9 |  |  |  |  | 100 | 100 | 100 | 500 | 85364900 | DK
071356 | Contactor, switch, main switch 3P 40A / 500V, 2-module |  |  | 1 | 733.4 | 98.7 | 84.7 | 10 | 660.1 | 88.8 | 76.2 |  |  |  |  | 0 | 0 | 0 | 0 | 85365080
069897 | Sheet filter, PPI 15, CDP 45 |  |  | 1 | 85.6 | 11.5 | 9.8 | 10 | 77 | 10.3 | 8.8 |  |  |  |  | 43 | 20 | 3 | 70 | 84219990
063136 | Rubber grommet, DG11, 6 pcs. |  | 5365-22-620-0280 | 1 | 321.3 | 43 | 36.8 | 10 | 289.2 | 38.8 | 33.2 |  |  |  |  | 0 | 0 | 0 | 200 | 84159000
060559-2 | Power supply cable |  |  | 1 | 606.5 | 81.6 | 71.5 | 10 | 545.9 | 73.5 | 64.4 |  |  |  |  | 190 | 70 | 100 | 244 | 84159000
060558-2 | Temperature sensor |  |  | 1 | 681.5 | 91.7 | 80.4 | 10 | 613.4 | 82.6 | 72.3 |  |  |  |  | 195 | 110 | 95 | 40 | 84159000
039244 | Radial fan, ER80I 18.5 kW 400/690 V |  |  | 1 | 44626.4 | 6006.2 | 5262.5 | 10 | 40163.8 | 5405.6 | 4736.3 |  |  |  |  | 1045 | 960 | 1150 | 294000 | 84145935 | DE
033227 | Fuse, piston type fuse IC60N 3PN 16 A C |  | 5920-22-613-3543 | 1 | 651.3 | 87.7 | 76.8 | 10 | 586.1 | 78.9 | 69.1 |  |  |  |  | 120 | 120 | 120 | 400 | 85361010 | DK
095656 | Cable for OT and FAN/LIMIT thermostat |  | 6150-22-630-4610 | 1 | 1227.3 | 165.2 | 144.7 | 10 | 1104.6 | 148.7 | 130.3 |  |  |  |  | 220 | 320 | 150 | 1000 | 73229000
092550-1 | Cover, Blanking |  |  | 1 | 99.1 | 13.3 | 11.7 | 10 | 89.2 | 12 | 10.5 |  |  |  |  | 12 | 10 | 12 | 70 | 73269098
092277-4 | Cover for control panel | 028033 |  | 1 | 809.4 | 108.9 | 95.5 | 10 | 728.5 | 98 | 85.9 |  |  |  |  | 380 | 220 | 100 | 980 | 73229000
081248 | Sensor, humidity and temperature, 0-10 V, room |  |  | 1 | 3382.5 | 455.2 | 398.9 | 10 | 3044.3 | 409.7 | 359 |  |  |  |  | 285 | 125 | 75 | 148 | 90258080 | DK
075822-1 | Contactor 18A | 295170 |  | 1 | 707.7 | 95.2 | 83.5 | 10 | 636.9 | 85.7 | 75.1 |  |  |  |  | 195 | 110 | 950 | 340 | 84159000
065224-5 | C-profile, outer | 043054 |  | 1 | 1008.1 | 134.8 | 115.6 | 10 | 907.3 | 121.6 | 104.2 |  |  |  |  | 700 | 50 | 60 | 60 | 84159000 | DK
064275 | Service valve, 2 pcs. |  | 4820-22-620-1693 | 1 | 418.1 | 56.3 | 49.3 | 10 | 376.3 | 50.6 | 44.4 |  |  |  |  | 195 | 110 | 95 | 390 | 84159000 | DK
063114-9 | Handle, set with 2 pcs. |  |  | 1 | 449 | 60.4 | 53 | 10 | 404.1 | 54.4 | 47.7 |  |  |  |  | 0 | 0 | 0 | 300 | 84159000 | DK
061574-3 | Runner cpl. right | 208290 |  | 1 | 2141.7 | 288.2 | 252.6 | 10 | 1927.5 | 259.4 | 227.3 |  |  |  |  | 1240 | 200 | 170 | 4380 | 73229000
053237 | Gasket for cover for compressor |  |  | 1 | 11.7 | 1.5 | 1.3 | 10 | 10.5 | 1.4 | 1.2 |  |  |  |  | 60 | 60 | 0 | 3 | 84149000 | CN
032675 | Temperature sensor with metal nose, 2600 mm cable | 517804,091141,072416,072416,036761,036761,517802 |  | 1 | 43.4 | 5.8 | 5.1 | 10 | 39.1 | 5.3 | 4.6 |  |  |  |  | 50 | 80 | 20 | 100 | 84159000 | CN
094946 | Bushing, ø10.6 x h: 46 | 480463,480523,480421,099605,099605,500853,500851,099611,500952,099614 |  | 1 | 21.6 | 2.9 | 2.5 | 10 | 19.4 | 2.6 | 2.2 |  |  |  |  | 45 | 10 | 10 | 10 | 84149000 | DK
086987 | Shoes for (xx/cams) Snap-Line |  |  | 1 | 28.8 | 3.9 | 3.4 | 10 | 25.9 | 3.5 | 3.1 |  |  |  |  | 50 | 50 | 50 | 50 | 39269097 | DK
068532 | Panel filter, F7 |  | 4130-22-623-3132 | 1 | 939.9 | 125.8 | 107.9 | 10 | 845.9 | 113.2 | 97.1 |  |  |  |  | 540 | 505 | 45 | 870 | 56031110 | PL
067161 | Damper motor, spring-return actuator |  |  | 1 | 1988 | 267.6 | 234.4 | 10 | 1789.2 | 240.8 | 211 |  |  |  |  | 110 | 80 | 90 | 800 | 85011010 | CH
065265 | Post Rail | 043013 | 5340-22-625-4101 | 1 | 674.8 | 90.4 | 77.5 | 10 | 607.4 | 81.4 | 69.7 |  |  |  |  | 530 | 100 | 70 | 280 | 84159000 | DK
063114-2 | Handle, set with 2 pcs. |  |  | 1 | 449 | 60.4 | 53 | 10 | 404.1 | 54.4 | 47.7 |  |  |  |  | 0 | 0 | 0 | 300 | 84159000 | DK
061344 | Ready made cable, Modbus cable with plugs 2000 mm | 062052 |  | 1 | 166.9 | 22.5 | 19.7 | 10 | 150.2 | 20.2 | 17.7 |  |  |  |  | 120 | 120 | 20 | 70 | 85444290 | CN
059859-3 | Suspension for supporting leg, left | 207880 |  | 1 | 783.2 | 105.4 | 92.4 | 10 | 704.9 | 94.9 | 83.1 |  |  |  |  | 150 | 150 | 90 | 330 | 84159000 | DK
059849 | Filter reset button, FRB | 062064 |  | 1 | 37.8 | 5.1 | 4.5 | 10 | 34 | 4.6 | 4 |  |  |  |  | 100 | 60 | 20 | 30 | 85365080 | CN
055208-3 | Manual holder |  |  | 1 | 980.3 | 131.9 | 115.6 | 10 | 882.3 | 118.7 | 104 |  |  |  |  | 335 | 200 | 20 | 250 | 84158100 | DK
027808-2 | Shielding plate, outdoor air intake |  |  | 1 | 147 | 19.8 | 17.3 | 10 | 132.3 | 17.8 | 15.6 |  |  |  |  | 170 | 170 | 50 | 101 | 73269098 | DK
095422-4 | Fresh air damper | 017834 |  | 1 | 829.3 | 111.6 | 97.8 | 10 | 746.4 | 100.5 | 88 |  |  |  |  | 200 | 200 | 30 | 202 | 73229000
085657 | Rubber gasket, for 4 cables | 087168 |  | 1 | 45.4 | 6.1 | 5.4 | 10 | 40.9 | 5.5 | 4.8 |  |  |  |  | 0 | 0 | 0 | 18 | 40082900 | DK
084767-1 | Wall suspension bar |  |  | 1 | 196 | 26.4 | 23.1 | 10 | 176.4 | 23.7 | 20.8 |  |  |  |  | 0 | 0 | 0 | 405 | 73269098
081606-7 | End cap 2 pcs. | 078560 | 5340-22-611-1573 | 1 | 691.9 | 92.7 | 79.5 | 10 | 622.9 | 83.4 | 71.7 |  |  |  |  | 225 | 135 | 30 | 80 | 84159000
081353-5 | Control panel plate | 043036 |  | 1 | 104.7 | 14 | 11.8 | 10 | 94.1 | 12.7 | 10.7 |  |  |  |  | 225 | 135 | 30 | 110 | 84159000 | DK
077137-4 | Support for oil burner | 211651 |  | 1 | 1133.9 | 151.6 | 130.3 | 10 | 1020.4 | 136.4 | 117.1 |  |  |  |  | 0 | 0 | 0 | 2000 | 73229000
066559-1 | End plate, controller side |  |  | 1 | 2773 | 371.2 | 318.4 | 10 | 2495.8 | 333.8 | 286.7 |  |  |  |  | 850 | 690 | 410 | 2020 | 84159000 | DK
064434-1 | Wheel case |  |  | 1 | 3266.8 | 437.5 | 375.1 | 10 | 2940.3 | 393.6 | 337.8 |  |  |  |  | 775 | 790 | 150 | 1000 | 84159000 | DK
036452 | Sheet filter, for front grille, CDT 60 | 037104 |  | 1 | 69.2 | 9.3 | 7.9 | 10 | 62.3 | 8.3 | 7.2 |  |  |  |  | 430 | 385 | 15 | 74 | 84219990
091229-3 | Generator housing | 017852 |  | 1 | 939.1 | 126.4 | 110.7 | 10 | 845.2 | 113.8 | 99.7 |  |  |  |  | 630 | 500 | 80 | 2510 | 73229000
086066-1 | Flange for burner VA-M for burner type 721D/721T/722D/722T |  |  | 1 | 1510.7 | 203.3 | 178.1 | 10 | 1359.6 | 183 | 160.3 |  |  |  |  | 250 | 175 | 100 | 1356 | 73229000
075499-2 | Fan, evaporator | 018524 |  | 1 | 4812 | 647.6 | 567.5 | 10 | 4330.8 | 582.9 | 510.7 |  |  |  |  | 480 | 480 | 480 | 22390 | 84159000
065566 | Sensor, duct sensor TG-K300 | 066617 |  | 1 | 637.5 | 85.8 | 75.2 | 10 | 573.8 | 77.2 | 67.7 |  |  |  |  | 230 | 140 | 15 | 70 | 84159000 | DK
064415-6 | Bracket lock pin 2 pcs. |  |  | 1 | 820.2 | 110.4 | 96.7 | 10 | 738.2 | 99.4 | 87.1 |  |  |  |  | 195 | 110 | 95 | 170 | 84159000 | DK
063131 | Capacitor 5µF | 531743 | 5910-22-620-0275 | 1 | 155.7 | 20.9 | 18.4 | 10 | 140.1 | 18.9 | 16.5 |  |  |  |  | 150 | 105 | 70 | 60 | 84159000
060911 | Filter cover | 062029 |  | 1 | 63.4 | 8.5 | 7.5 | 10 | 57.1 | 7.7 | 6.7 |  |  |  |  | 215 | 115 | 16 | 12 | 39201089 | DK
060628-3 | Cabinet fitting, chimney 4 pcs | 078020 |  | 1 | 371.6 | 50 | 43.8 | 10 | 334.4 | 45 | 39.4 |  |  |  |  | 225 | 135 | 30 | 30 | 73229000
035809 | Plastic label, label for control box, CDT | 036729,036835 |  | 1 | 37.2 | 5 | 4.4 | 10 | 33.5 | 4.5 | 3.9 |  |  |  |  | 170 | 130 | 10 | 10 | 48211010 | DK
085726 | Radial fan, ER40C-ZID.DC.CR 2,4kW (EC) 3x400V |  |  | 1 | 13410.8 | 1804.9 | 1581.5 | 10 | 12069.7 | 1624.5 | 1423.3 |  |  |  |  | 0 | 0 | 0 | 25000 | 84145935 | DE
081702 | DIN Rail |  | 5340-22-611-2283 | 1 | 325.7 | 43.6 | 37.6 | 10 | 293.2 | 39.3 | 33.7 |  |  |  |  | 130 | 220 | 50 | 20 | 84159000
081583-1 | Fan foot, condenser, 2 stk. |  |  | 1 | 1078 | 144 | 123.9 | 10 | 970.2 | 129.7 | 111.2 |  |  |  |  | 220 | 320 | 20 | 400 | 84159000
069883-1 | Pipe for handle, VA-M15 |  |  | 1 | 203 | 27.2 | 23.3 | 10 | 182.8 | 24.8 | 21.1 |  |  |  |  | 180 | 50 | 50 | 100 | 84159000 | DK
068069 | Set of gaskets for trapdoor MKII |  | 5330-22-623-1214 | 1 | 1881 | 251.6 | 215.9 | 10 | 1692.9 | 226.4 | 194.3 |  |  |  |  | 450 | 240 | 10 | 470 | 84159000 | DK
063812 | Panel filter, G4, Macrofalt, DanX 3/6 AF |  |  | 1 | 852.6 | 114.1 | 97.9 | 10 | 767.3 | 102.7 | 88.1 | 50 | 554.2 | 74.2 | 63.6 | 600 | 300 | 50 | 2000 | 56031110 | DE
060017-2 | Bracket for oil filter | 078990, |  | 1 | 647.5 | 86.5 | 74.5 | 10 | 582.7 | 77.8 | 66.9 |  |  |  |  | 0 | 0 | 0 | 500 | 84159000 | DK
094816-1 | Fan assembly CDP/CDP-T 70 |  |  | 1 | 5066.4 | 681.9 | 597.5 | 10 | 4559.7 | 613.7 | 537.7 |  |  |  |  | 1200 | 700 | 700 | 10000 | 84159000
094808-1 | Front CDP/CDF 70, cpl. |  |  | 1 | 3711.8 | 499.6 | 437.7 | 10 | 3340.6 | 449.6 | 393.9 |  |  |  |  | 1600 | 450 | 500 | 31000 | 84159000
081606-5 | End cap 2 pcs. | 078560 | 5340-22-611-1573 | 1 | 691.9 | 92.7 | 79.5 | 10 | 622.9 | 83.4 | 71.7 |  |  |  |  | 225 | 135 | 30 | 80 | 84159000
081404 | Plastic guide shoe, 50 pcs. | 479620 | 5930-22-611-5201 | 1 | 968.5 | 130.3 | 114.2 | 10 | 871.6 | 117.3 | 102.8 |  |  |  |  | 225 | 135 | 30 | 10 | 84159000
075411 | Power supply cable |  | 6150-22-626-3975 | 1 | 1382.7 | 186.1 | 163.1 | 10 | 1244.5 | 167.5 | 146.8 |  |  |  |  | 310 | 310 | 140 | 250 | 84159000
068773 | Auxiliary contact for compressor (part of Q2) |  | 6110-22-623-3310 | 1 | 437.8 | 58.9 | 51.6 | 10 | 394.1 | 53 | 46.5 |  |  |  |  | 150 | 105 | 70 | 10 | 84159000 | DK
068580-2 | Condenser coil, small |  |  | 1 | 5365.6 | 718.5 | 616.1 | 10 | 4829.2 | 646.7 | 554.6 |  |  |  |  | 600 | 600 | 400 | 13600 | 84159000 | DK
066560-3 | Side plade, evaporator |  |  | 1 | 1598.5 | 215.1 | 188.5 | 10 | 1438.7 | 193.6 | 169.7 |  |  |  |  | 0 | 0 | 0 | 3012 | 84159000 | DK
061963 | Combi coil, 9/18 XWPS-H, XWP-V |  |  | 1 | 18800.4 | 2530.3 | 2217 | 10 | 16920.4 | 2277.3 | 1995.3 |  |  |  |  | 0 | 0 | 0 | 42000 | 84159000 | CZ
055553-1 | Cooling circuit CDP 65 | 172556 |  | 1 | 17300 | 2328.4 | 2040.1 | 10 | 15570 | 2095.6 | 1836.1 |  |  |  |  | 1850 | 370 | 700 | 53000 | 84159000
038818-1 | Front cover panel, lower |  |  | 1 | 885.4 | 119.2 | 104.4 | 10 | 796.8 | 107.2 | 94 |  |  |  |  | 650 | 550 | 70 | 1700 | 84159000 | DK
027787-1 | Control box for VAM 15 MKII |  |  | 1 | 430.5 | 57.9 | 50.8 | 10 | 387.5 | 52.2 | 45.7 |  |  |  |  | 400 | 250 | 100 | 1000 | 84159000 | DK
091787 | Temperature sensor | 098801,094813,094689,094814 |  | 1 | 153 | 20.6 | 18 | 10 | 137.7 | 18.5 | 16.2 |  |  |  |  | 225 | 60 | 15 | 30 | 8533401000 | DK
075314-13 | Cover complete with insulation |  |  | 1 | 4420.8 | 595 | 521.3 | 10 | 3978.8 | 535.5 | 469.2 |  |  |  |  | 840 | 675 | 390 | 5500 | 84159000 | DK
074589-5 | Filter grill, small AC-M5-MKI | 165301 |  | 1 | 1040.1 | 140 | 122.7 | 10 | 936.1 | 126 | 110.4 |  |  |  |  | 400 | 380 | 50 | 920 | 84159000 | DK
060807 | Filter cover, right |  |  | 1 | 61.6 | 8.3 | 7.3 | 10 | 55.4 | 7.5 | 6.5 |  |  |  |  | 240 | 145 | 20 | 20 | 39201089 | DK
060702 | Scroll compressor, 3 x 400 V, HCP 094 T4L C6, Danfoss no. 120U0598 |  |  | 1 | 15471.1 | 2082.2 | 1824.4 | 10 | 13923.9 | 1874 | 1642 |  |  |  |  | 232 | 232 | 550 | 47000 | 84143081 | DK
040747 | Sheet filter, 260 x 220mm | 040790 |  | 1 | 105 | 14 | 12 | 10 | 79.2 | 10.6 | 9.1 |  |  |  |  | 250 | 220 | 10 | 18 | 84219990
036760 | Steel tubes, wheel axle for CDT 90 | 037133 |  | 1 | 181 | 24.4 | 21.3 | 10 | 162.9 | 21.9 | 19.2 |  |  |  |  | 625 | 45 | 45 | 429 | 73269098 | DK
092277-2 | Cover for control panel | 028033 |  | 1 | 809.4 | 108.9 | 95.5 | 10 | 728.5 | 98 | 85.9 |  |  |  |  | 380 | 220 | 100 | 980 | 73229000
081594 | Shaft lock ring 10 pcs |  |  | 1 | 524.7 | 70.6 | 61.9 | 10 | 472.2 | 63.6 | 55.7 |  |  |  |  | 225 | 135 | 30 | 10 | 84159000
081345-2 | Inspection plate | 191378 |  | 1 | 194.9 | 26.1 | 22.5 | 10 | 175.6 | 23.6 | 20 |  |  |  |  | 380 | 150 | 10 | 500 | 84159000 | DK
075258-3 | Cpl. Front for trapdoor MKI |  |  | 1 | 2253.5 | 301.6 | 258.6 | 10 | 2028.2 | 271.4 | 232.7 |  |  |  |  | 780 | 570 | 170 | 5380 | 84159000 | DK
070967-2 | Control panel VA-M40 MKII, 220/240v, 50hz | 017916 |  | 1 | 8019.5 | 1079.3 | 945.7 | 10 | 7217.6 | 971.4 | 851.1 |  |  |  |  | 270 | 270 | 140 | 1000 | 73229000
065224-4 | C-profile, outer | 043054 |  | 1 | 1008.1 | 134.8 | 115.6 | 10 | 907.3 | 121.6 | 104.2 |  |  |  |  | 700 | 50 | 60 | 60 | 84159000 | DK
063310-7 | Leg closure |  |  | 1 | 642.3 | 86.5 | 75.7 | 10 | 578.1 | 77.8 | 68.2 |  |  |  |  | 195 | 110 | 95 | 140 | 84159000 | DK
063116-11 | Frontgable, complete |  |  | 1 | 4390.1 | 590.9 | 517.7 | 10 | 3951.1 | 531.8 | 465.9 |  |  |  |  | 730 | 620 | 165 | 3840 | 84159000 | DK
055168 | Overload protection | 099641,132653,482207 |  | 1 | 39 | 5.3 | 4.55 | 10 | 35.25 | 4.75 | 4.1 |  |  |  |  | 100 | 100 | 75 | 50 | 84149000
036894-1 | Front grille with filter |  |  | 1 | 931 | 125.3 | 109.8 | 10 | 837.9 | 112.8 | 98.8 |  |  |  |  | 355 | 300 | 325 | 780 | 84159000 | DK
093500 | Water heating coil, 3RR, 400 x 300 x 65 | 093996 |  | 1 | 2768.5 | 372.6 | 326.5 | 10 | 2491.6 | 335.3 | 293.8 |  |  |  |  | 400 | 300 | 80 | 7968 | 84159000 | CZ
081585-2 | Plate for hose connection |  | 4120-22-611-1268 | 1 | 765.8 | 103.1 | 90.3 | 10 | 689.2 | 92.8 | 81.3 |  |  |  |  | 670 | 400 | 50 | 1520 | 84159000
081281-4 | Plate for control panel | 043047 |  | 1 | 1001.4 | 134.8 | 118.1 | 10 | 901.3 | 121.3 | 106.3 |  |  |  |  | 210 | 110 | 170 | 1000 | 84159000 | DK
078285 | Filter, 1350 x 340 |  | 4520-22-124-9946 | 1 | 80 | 10.7 | 9.2 | 10 | 72 | 9.6 | 8.3 |  |  |  |  | 700 | 370 | 80 | 130 | 73229000 | DK
076172-5 | Fitting for copper tube |  |  | 1 | 688.5 | 92.1 | 79.1 | 10 | 619.7 | 82.9 | 71.3 |  |  |  |  | 150 | 100 | 100 | 150 | 84159000
071427 | Terminal block, 1.5-4mm², 12 poles, WPR |  |  | 1 | 86.3 | 11.6 | 10.2 | 10 | 77.7 | 10.5 | 9.2 |  |  |  |  | 100 | 50 | 2 | 5 | 85369010
068061-1 | 1 set Horn for Trapdoor MKII |  |  | 1 | 1942.5 | 261.4 | 229.1 | 10 | 1748.3 | 235.3 | 206.2 |  |  |  |  | 730 | 150 | 100 | 4080 | 84159000 | DK
037129-1 | Handle for transport |  |  | 1 | 982 | 132.2 | 115.8 | 10 | 883.8 | 118.9 | 104.2 |  |  |  |  | 504 | 333 | 22 | 825 | 84159000 | DK
081089 | Pressure transmitter AKS 3000 |  |  | 1 | 3123.4 | 420.4 | 368.3 | 10 | 2811.1 | 378.3 | 331.5 |  |  |  |  | 220 | 220 | 120 | 250 | 84135080 | DK
077256 | Soft-start unit | 075257 |  | 1 | 4023.6 | 541.5 | 474.5 | 10 | 3621.2 | 487.4 | 427 |  |  |  |  | 0 | 0 | 0 | 462 | 85429000 | DK
077148 | Antenna | 090658,090658 |  | 1 | 154.8 | 20.8 | 18.3 | 10 | 139.3 | 18.8 | 16.4 |  |  |  |  | 156 | 14 | 14 | 20 | 85291069 | CN
076172-1 | Fitting for copper tube |  |  | 1 | 688.5 | 92.1 | 79.1 | 10 | 619.7 | 82.9 | 71.3 |  |  |  |  | 150 | 100 | 100 | 150 | 84159000
068643-1 | Top plate for evaportor section |  |  | 1 | 3178.1 | 427.7 | 374.8 | 10 | 2860.3 | 385 | 337.3 |  |  |  |  | 1050 | 710 | 80 | 3300 | 84159000 | DK
064266-3 | Fresh air intake, 2 set |  |  | 1 | 974.1 | 130.6 | 111.8 | 10 | 876.9 | 117.4 | 100.8 |  |  |  |  | 300 | 300 | 200 | 530 | 84159000 | DK
051475 | Hose clamp 10 pcs | 543670 | 4730-22-127-0101 | 1 | 535.8 | 71.9 | 61.5 | 10 | 482.1 | 64.6 | 55.6 |  |  |  |  | 220 | 130 | 100 | 500 | 73229000
046407-1 | Hose lock, part 1 |  |  | 1 | 809.9 | 109 | 95.5 | 10 | 728.9 | 98.1 | 86 |  |  |  |  | 580 | 385 | 110 | 470 | 84159000 | DK
043032 | Leading-in plate |  | 5340-22-611-1704 | 1 | 34.2 | 4.8 | 4 | 10 | 30.9 | 4 | 3.6 |  |  |  |  | 90 | 70 | 10 | 10 | 73269098 | DK
039239 | Radial fan, ER71C 11kw 230/400V |  |  | 1 | 28831.5 | 3880.4 | 3399.9 | 10 | 25948.4 | 3492.4 | 3059.9 |  |  |  |  | 0 | 0 | 0 | 174000 | 84145935 | DE
028396-1 | Fan support, VA-M15 |  |  | 1 | 726.8 | 97.4 | 83.4 | 10 | 654 | 87.6 | 75 |  |  |  |  | 230 | 150 | 100 | 100 | 84159000 | DK
096213 | Terminal cover | 099608,481305,489251,481194,099607,489250 |  | 1 | 21.6 | 2.9 | 2.5 | 10 | 19.4 | 2.6 | 2.2 |  |  |  |  | 100 | 100 | 70 | 100 | 84149000 | DK
086810 | PCB connector |  |  | 1 | 22.9 | 3.1 | 2.7 | 10 | 20.7 | 2.8 | 2.4 |  |  |  |  | 15 | 10 | 15 | 2 | 85369010 | CN
085687 | Cable set, USB cable, 260mm |  |  | 1 | 75.7 | 10.2 | 8.9 | 10 | 68.1 | 9.2 | 8 |  |  |  |  | 230 | 200 | 50 | 50 | 85444290 | CN
081605 | Insulation for side cover plate |  | 5640-22-610-9629 | 1 | 707.1 | 94.6 | 81.1 | 10 | 636.6 | 85.1 | 73 |  |  |  |  | 550 | 420 | 100 | 4000 | 84159000
081340-4 | Bar | 043058 |  | 1 | 169 | 22.8 | 19.3 | 10 | 152.2 | 20.2 | 17.4 |  |  |  |  | 410 | 70 | 40 | 300 | 84159000 | DK
075314-3 | Cover complete with insulation |  |  | 1 | 4420.8 | 595 | 521.3 | 10 | 3978.8 | 535.5 | 469.2 |  |  |  |  | 840 | 675 | 390 | 5500 | 84159000 | DK
074723-5 | Filter frame, evaporator AC-M5-MKI | 043071 | 5340-22-611-1807 | 1 | 624.2 | 84 | 73.6 | 10 | 561.8 | 75.6 | 66.2 |  |  |  |  | 370 | 390 | 30 | 590 | 84159000 | DK
074474-5 | Air discharge grille, cpl. | 165298 |  | 1 | 2411.6 | 322.9 | 276.8 | 10 | 2170.3 | 290.7 | 249.4 |  |  |  |  | 325 | 225 | 70 | 670 | 84159000 | DK
062987-3 | Flashing, flue gas outlet | 078310 |  | 1 | 316.2 | 42.4 | 36.2 | 10 | 284.4 | 38.2 | 32.9 |  |  |  |  | 187 | 187 | 18 | 300 | 73229000
036082 | Rubber plate material, gasket for hour meter | 036729 |  | 1 | 10.4 | 1.4 | 1.2 | 10 | 9.4 | 1.3 | 1.1 |  |  |  |  | 55 | 30 | 1 | 1 | 40169300 | DK
097053 | Inspection Window, transparent smoked gray |  |  | 1 | 759.5 | 102.2 | 89.6 | 10 | 683.6 | 92 | 80.6 |  |  |  |  | 250 | 130 | 55 | 100 | 39259020 | DK
095477 | Terminal block complete |  | 5940-22-630-3166 | 1 | 1470.9 | 197.1 | 168.8 | 10 | 1323.7 | 177.2 | 151.9 |  |  |  |  | 0 | 0 | 0 | 300 | 84158100
091282 | Evaporator fan | 045876 |  | 1 | 4201.3 | 565.5 | 495.4 | 10 | 3781.2 | 508.9 | 445.9 |  |  |  |  | 480 | 480 | 480 | 9030 | 84159000
090140 | Harting Male, panel Metal Cover |  |  | 1 | 1617.1 | 216.2 | 184.8 | 10 | 1455.4 | 194.6 | 166.2 |  |  |  |  | 150 | 105 | 70 | 140 | 84159000
081698 | DIN Rail |  | 5975-22-611-2206 | 1 | 333.6 | 44.6 | 38.5 | 10 | 300.1 | 40.5 | 34.5 |  |  |  |  | 140 | 100 | 100 | 20 | 84159000
081580-2 | Condenser coil | 600025 |  | 1 | 4666.1 | 628 | 550.2 | 10 | 4199.5 | 565.2 | 495.2 |  |  |  |  | 780 | 595 | 280 | 14870 | 84159000
081267-2 | Locking device 2 pcs. | 043027 |  | 1 | 542.6 | 72.6 | 62.3 | 10 | 488.4 | 65.4 | 56.1 |  |  |  |  | 220 | 130 | 30 | 300 | 84159000 | DK
075314-8 | Cover complete with insulation |  |  | 1 | 4420.8 | 595 | 521.3 | 10 | 3978.8 | 535.5 | 469.2 |  |  |  |  | 840 | 675 | 390 | 5500 | 84159000 | DK
061841 | Damper 1249 x 840, split for 5/10 XK |  |  | 1 | 3134.4 | 421.9 | 369.6 | 10 | 2821 | 379.7 | 332.7 |  |  |  |  | 1400 | 400 | 950 | 5706 | 84159000 | IT
036120 | Capillary tube | 074558 |  | 1 | 254.7 | 34.3 | 30 | 10 | 229.2 | 30.9 | 27 |  |  |  |  | 190 | 100 | 50 | 54 | 84159000 | DK
095389 | Combi screwdriver | 540240 | 5120-12-121-1686 | 1 | 401.9 | 53.7 | 46.4 | 10 | 361.9 | 48.6 | 41.6 |  |  |  |  | 130 | 220 | 50 | 200 | 73229000
086192-1 | Cover plate for electrical box |  |  | 1 | 986.4 | 132 | 113.5 | 10 | 887.8 | 118.8 | 101.9 |  |  |  |  | 270 | 230 | 100 | 500 | 84158100
081276 | Plate for partitions wall | 043029 | 5340-22-625-4104 | 1 | 769.4 | 102.8 | 88.5 | 10 | 692.5 | 92.5 | 79.7 |  |  |  |  | 190 | 200 | 70 | 2000 | 84159000 | DK
077590 | Rear cover plate, mounting plate for VAM 25/40 |  | 5340-22-611-1542 | 1 | 87.6 | 11.5 | 10.1 | 10 | 78.6 | 10.4 | 9.3 |  |  |  |  | 175 | 64 | 10 | 64 | 73269098
075484 | Softstarter | 295171 | 5999-22-618-4103 | 1 | 3171.9 | 424.5 | 364.2 | 10 | 2854.9 | 382.2 | 327.7 |  |  |  |  | 195 | 150 | 60 | 640 | 84159000
071068 | Cable set, compressor CDT 30/30S | 071053 |  | 1 | 371.4 | 50 | 43.8 | 10 | 334.3 | 45 | 39.4 |  |  |  |  | 200 | 160 | 45 | 150 | 85444290 | PL
039387-7 | Elkasse AC-M5W (Heatversion) |  |  | 1 | 447.6 | 59.8 | 51.4 | 10 | 403 | 53.7 | 46.4 |  |  |  |  | 250 | 190 | 140 | 500 | 84159000 | DK
019469 | Lock washer, M5 | 098639,019469 |  | 1 | 4.3 | 0.6 | 0.5 | 10 | 3.9 | 0.5 | 0.5 |  |  |  |  | 10 | 10 | 10 | 10 | 73182100
069957-2 | Wall fittings |  |  | 1 | 474.2 | 63.8 | 55.9 | 10 | 426.8 | 57.4 | 50.3 |  |  |  |  | 1710 | 60 | 10 | 2500 | 84159000 | DK
068777 | Softstarter |  | 5999-22-623-3489 | 1 | 3985.8 | 536.4 | 470 | 10 | 3587.2 | 482.8 | 423 |  |  |  |  | 195 | 110 | 95 | 380 | 84159000 | DK
068058-1 | Cpl. Front for trapdoor MKII |  |  | 1 | 2728.5 | 367.2 | 321.8 | 10 | 2455.6 | 330.5 | 289.6 |  |  |  |  | 770 | 565 | 45 | 5230 | 84159000 | DK
063116-5 | Frontgable, complete |  |  | 1 | 4390.1 | 590.9 | 517.7 | 10 | 3951.1 | 531.8 | 465.9 |  |  |  |  | 730 | 620 | 165 | 3840 | 84159000 | DK
062817 | Drop catcher, alu frame, 9/18 |  |  | 1 | 3007.2 | 402.6 | 345.3 | 10 | 2706.5 | 362.3 | 310.7 | 50 | 1954.7 | 261.7 | 224.4 | 1005 | 420 | 1005 | 2800 | 70199000 | PL
055222 | Tube holder kit, kondencer modul |  |  | 1 | 725.9 | 97.1 | 83.4 | 10 | 653.4 | 87.6 | 75 |  |  |  |  | 230 | 230 | 230 | 300 | 84159000 | DK
095422-2 | Fresh air damper | 017834 |  | 1 | 829.3 | 111.6 | 97.8 | 10 | 746.4 | 100.5 | 88 |  |  |  |  | 200 | 200 | 30 | 202 | 73229000
086206 | Timer, heating coil |  | 6645-22-620-7944 | 1 | 1043.9 | 140.5 | 123.1 | 10 | 939.5 | 126.4 | 110.8 |  |  |  |  | 150 | 105 | 70 | 30 | 84158100
069883-5 | Pipe for handle, VA-M15 |  |  | 1 | 203 | 27.2 | 23.3 | 10 | 182.8 | 24.8 | 21.1 |  |  |  |  | 180 | 50 | 50 | 100 | 84159000 | DK
063815 | Panel filter, G4 - 592 x 892 x 48 mm - Macrofalt |  |  | 1 | 149.5 | 195.4 | 167.6 | 10 | 1313.5 | 175.8 | 150.8 | 50 | 948.7 | 127 | 108.9 | 592 | 892 | 48 | 2000 | 56031110 | DE
063114-6 | Handle, set with 2 pcs. |  |  | 1 | 449 | 60.4 | 53 | 10 | 404.1 | 54.4 | 47.7 |  |  |  |  | 0 | 0 | 0 | 300 | 84159000 | DK
031903 | Moulded plastic, buffer black, CDT 20/30 | 036730 |  | 1 | 87.8 | 11.8 | 10.3 | 10 | 79 | 10.6 | 9.3 |  |  |  |  | 250 | 100 | 90 | 102 | 3926909790 | DK
096342-6 | Cover with inspection louvre |  |  | 1 | 842.7 | 113.4 | 99.4 | 10 | 758.4 | 102.1 | 89.4 |  |  |  |  | 310 | 225 | 20 | 330 | 84158100
055221 | Insulation for tube |  |  | 1 | 602.9 | 80.9 | 69.1 | 10 | 542.5 | 72.7 | 62.1 |  |  |  |  | 190 | 100 | 70 | 400 | 84159000 | DK
093845 | HCV 300 - Filter kit, 2 x ISO C75% (G4) |  |  | 1 | 218.4 | 29.2 | 25.1 | 10 | 174.7 | 23.4 | 20.1 | 138 | 142 | 19 | 16.3 | 285 | 110 | 165 | 198 | 84158300 | PL
086210 | Limit thermostat | 513625 | 6685-22-609-9777 | 1 | 1384.9 | 186.4 | 163.3 | 10 | 1246.4 | 167.7 | 147 |  |  |  |  | 280 | 275 | 155 | 180 | 84158100
079960 | Rail/guide, lower inner screen |  |  | 1 | 178.9 | 23.9 | 20.5 | 10 | 160.9 | 21.6 | 18.5 |  |  |  |  | 900 | 35 | 50 | 1000 | 73269098 | DK
077910-2 | Holder, tool bag |  |  | 1 | 130.9 | 17.6 | 15.4 | 10 | 117.8 | 15.9 | 13.9 |  |  |  |  | 55 | 40 | 40 | 200 | 73269098
075071 | Flexibox - Panel filter, ISO C60% (G4) | 077164 |  | 1 | 447.3 | 59.9 | 51.4 | 10 | 357.8 | 47.9 | 41.1 | 50 | 290.7 | 38.9 | 33.4 | 450 | 450 | 130 | 1680 | 56031110 | PL
068832 | Insulating material, insulation for back, control box CDT 30/30S | 074558 |  | 1 | 25.3 | 3.4 | 3 | 10 | 22.7 | 3.1 | 2.7 |  |  |  |  | 0 | 0 | 0 | 5 | 70199000 | DK
043081 | Sheet filter, PPI 15 filter, condenser | 081579 | 4130-22-126-0523 | 1 | 116.3 | 15.7 | 13.5 | 10 | 104.7 | 14.4 | 11.8 |  |  |  |  | 430 | 320 | 30 | 130 | 84219990 | DK
019464 | Hose, 3/4", 450mm |  |  | 1 | 62.6 | 8.4 | 7.4 | 10 | 56.3 | 7.6 | 6.6 |  |  |  |  | 200 | 200 | 10 | 60 | 39173100
084794 | Stop rail for water container |  |  | 1 | 50.3 | 6.8 | 5.9 | 10 | 45.2 | 6.1 | 5.3 |  |  |  |  | 322 | 34 | 10 | 60 | 73269098
081635-2 | Receiver + line drier |  | 4130-22-611-9712 | 1 | 1040 | 140 | 122.6 | 10 | 936 | 126 | 110.4 |  |  |  |  | 380 | 185 | 165 | 2000 | 84159000
081585-5 | Plate for hose connection |  | 4120-22-611-1268 | 1 | 765.8 | 103.1 | 90.3 | 10 | 689.2 | 92.8 | 81.3 |  |  |  |  | 670 | 400 | 50 | 1520 | 84159000
074474-3 | Air discharge grille, cpl. | 165298 |  | 1 | 2411.6 | 322.9 | 276.8 | 10 | 2170.3 | 290.7 | 249.4 |  |  |  |  | 325 | 225 | 70 | 670 | 84159000 | DK
071025 | Panel filter, F7 | 067163 |  | 1 | 1092.2 | 146.2 | 125.4 | 10 | 983 | 131.6 | 112.9 | 50 | 709.9 | 95 | 81.5 | 730 | 420 | 170 | 1842 | 56031110
063118-1 | Base plate, complete |  |  | 1 | 5400.3 | 723.1 | 620 | 10 | 4860.3 | 650.6 | 558 |  |  |  |  | 0 | 0 | 0 | 21700 | 84159000 | DK
036762-1 | Handle for transport |  |  | 1 | 624.9 | 84.1 | 73.7 | 10 | 562.4 | 75.7 | 66.3 |  |  |  |  | 610 | 290 | 50 | 770 | 84159000 | DK
076532-5 | Rear cover plate, for handle |  |  | 1 | 86.4 | 11.6 | 10.2 | 10 | 77.8 | 10.5 | 9.2 |  |  |  |  | 105 | 66 | 2 | 105 | 73269098 | DK
067739 | Fan, 310mm, 48 V DC |  |  | 1 | 2317.2 | 311.9 | 273.3 | 10 | 2085.5 | 280.7 | 245.9 |  |  |  |  | 360 | 360 | 370 | 2880 | 84159000 | DK
097356 | Sensor, humidity and temperature, 0-10 V, duct | 071022 |  | 1 | 3324.8 | 447.5 | 392.1 | 10 | 2992.3 | 402.7 | 352.9 |  |  |  |  | 300 | 110 | 90 | 190 | 90258080 | DK
086302-3 | Tubular handle left, VA-M15 | 210270 |  | 1 | 1433.2 | 192.9 | 169 | 10 | 1289.9 | 173.6 | 152.1 |  |  |  |  | 100 | 100 | 100 | 100 | 73229000
085673 | Capacitor 40µF kit | 602468 | 5910-22-623-8725 | 1 | 512.8 | 69 | 60.5 | 10 | 461.5 | 62.1 | 54.4 |  |  |  |  | 195 | 110 | 100 | 210 | 84158100
081675 | Cable entry+nut PG9 , 20pcs. |  | 5975-12-163-2887 | 1 | 524 | 69.9 | 60.1 | 10 | 471.7 | 63.2 | 54.2 |  |  |  |  | 130 | 220 | 30 | 75 | 84159000
076181-1 | End plate, intake |  |  | 1 | 3371.1 | 453.7 | 397.5 | 10 | 3034 | 408.3 | 357.8 |  |  |  |  | 500 | 500 | 300 | 1700 | 84159000
074589-6 | Filter grill, small AC-M5-MKI | 165301 |  | 1 | 1040.1 | 140 | 122.7 | 10 | 936.1 | 126 | 110.4 |  |  |  |  | 400 | 380 | 50 | 920 | 84159000 | DK
064278-10 | Condenser side plate |  |  | 1 | 1822 | 245.2 | 214.9 | 10 | 1639.8 | 220.7 | 193.4 |  |  |  |  | 1100 | 700 | 300 | 2810 | 84159000 | DK
082106 | HCV 500 Filter, 1 x ePM1 70% (F7) |  |  | 500 | 160 | 21.5 | 18.5 | 1000 | 147.2 | 19.8 | 17 | 2500 | 140.8 | 19 | 16.3 | 412 | 159 | 48 | 250 | 56031110 | DK
081627 | Hose adapter 3/8" , 5 pcs. |  | 4730-22-610-9653 | 1 | 497.5 | 66.6 | 57.3 | 10 | 447.9 | 59.8 | 51.4 |  |  |  |  | 130 | 220 | 60 | 50 | 84159000
081375-3 | Control panel plate (Heat version) | 039405 |  | 1 | 559.3 | 75 | 64.3 | 10 | 503.8 | 67.4 | 57.8 |  |  |  |  | 225 | 135 | 30 | 120 | 84159000
075809-2 | Capacitor | 295151 |  | 1 | 696 | 93.7 | 82.1 | 10 | 626.4 | 84.3 | 73.9 |  |  |  |  | 195 | 110 | 950 | 80 | 84159000
074804 | Plastic housing for PCB | 077236 |  | 1 | 131.5 | 17.7 | 15.5 | 10 | 118.3 | 15.9 | 14 |  |  |  |  | 200 | 140 | 60 | 130 | 3926909790 | DK
068669 | T-section with cleaning door, insulated, ø125 |  |  | 1 | 4275 | 575.4 | 504.1 | 10 | 3847.5 | 517.8 | 453.7 |  |  |  |  | 300 | 300 | 300 | 3000 | 73229000 | DK
061941 | Bracket for insulation | 078380,078360 | 4520-22-611-1558 | 1 | 604.2 | 81.3 | 71.2 | 10 | 543.8 | 73.2 | 64.1 |  |  |  |  | 590 | 240 | 50 | 650 | 73229000
061574-4 | Runner cpl. right | 208290 |  | 1 | 2141.7 | 288.2 | 252.6 | 10 | 1927.5 | 259.4 | 227.3 |  |  |  |  | 1240 | 200 | 170 | 4380 | 73229000
053423 | Cable set, compressor CDT 90 MKIII |  |  | 1 | 108.4 | 14.6 | 12.8 | 10 | 97.5 | 13.1 | 11.5 |  |  |  |  | 230 | 200 | 50 | 50 | 85444290 | CN
091268 | Drain hose (HX-M100) |  | 4720-22-628-5946 | 1 | 759.9 | 101.6 | 87.4 | 10 | 684 | 91.5 | 78.6 |  |  |  |  | 300 | 300 | 30 | 1000 | 84158100 | DK
081584-1 | Profile, condenser |  | 4130-22-611-9492 | 1 | 981.1 | 131.5 | 112.8 | 10 | 882.9 | 118.2 | 101.4 |  |  |  |  | 730 | 210 | 50 | 700 | 84159000
061278 | Draining connection with well |  |  | 1 | 33.1 | 4.5 | 3.9 | 10 | 29.8 | 4 | 3.5 |  |  |  |  | 100 | 96 | 30 | 45 | 3926909790 | DK
068001 | Modulating actuator, 0-10 V, Optima Compact (DN10-DN32) |  |  | 1 | 1508.8 | 203.1 | 177.9 | 10 | 1357.9 | 182.8 | 160.1 |  |  |  |  | 80 | 80 | 50 | 200 | 84818079 | DK
062987-1 | Flashing, flue gas outlet | 078310 |  | 1 | 316.2 | 42.4 | 36.2 | 10 | 284.4 | 38.2 | 32.9 |  |  |  |  | 187 | 187 | 18 | 300 | 73229000
052571 | Capacitor, 35µF/450 V AC/50 Hz, S2 |  |  | 1 | 76.3 | 10.3 | 9 | 10 | 68.7 | 9.2 | 8.1 |  |  |  |  | 109 | 48 | 48 | 300 | 85322200 | CN
091648 | Cable set, ground cable, 300mm, terminal end-terminal end, 1.5mm² | 094690 |  | 1 | 5.5 | 0.7 | 0.6 | 10 | 4.9 | 0.7 | 0.6 |  |  |  |  | 230 | 130 | 50 | 100 | 85444290 | CN
081614-2 | Air guiding platefor evaporator 2 pcs. |  |  | 1 | 920.5 | 123.2 | 105.9 | 10 | 828.4 | 111 | 95.2 |  |  |  |  | 320 | 220 | 50 | 500 | 84159000
081274 | Partition wall | 043064 | 4120-22-611-1776 | 1 | 989.9 | 132.5 | 113.8 | 10 | 890.7 | 119.1 | 102.2 |  |  |  |  | 760 | 560 | 160 | 3000 | 84159000 | DK
076174-1 | Fixture, condenser 2 pcs. |  |  | 1 | 772.5 | 104 | 91.1 | 10 | 695.2 | 93.6 | 82 |  |  |  |  | 150 | 100 | 100 | 150 | 84159000
075819-1 | Motor circuit breaker | 295166 |  | 1 | 1320.5 | 176.8 | 151.6 | 10 | 1188.4 | 159.1 | 136.4 |  |  |  |  | 195 | 110 | 95 | 280 | 84159000
068375 | Control board, foil with buttons and diodes for controller | 071049 |  | 1 | 451.8 | 60.8 | 53.3 | 10 | 406.6 | 54.7 | 48 |  |  |  |  | 175 | 140 | 2 | 30 | 85340090 | DK
064264-3 | Side plate, exhaust | 900505 |  | 1 | 4587.5 | 617.4 | 541 | 10 | 4128.7 | 555.7 | 486.9 |  |  |  |  | 1100 | 750 | 100 | 5000 | 84159000 | DK
053180 | Thermostatic valve |  |  | 1 | 682.5 | 91.9 | 80.5 | 10 | 614.3 | 82.7 | 72.4 |  |  |  |  | 200 | 200 | 80 | 170 | 84811019 | DK
032865 | Steel tubes, shaft for CDT 20/30/30S | 036844 |  | 1 | 144.1 | 19.4 | 17 | 10 | 129.7 | 17.5 | 15.3 |  |  |  |  | 400 | 50 | 50 | 267 | 73269098 | DK
095422-5 | Fresh air damper | 017834 |  | 1 | 829.3 | 111.6 | 97.8 | 10 | 746.4 | 100.5 | 88 |  |  |  |  | 200 | 200 | 30 | 202 | 73229000
095394 | Fuse, 10A, quick-blow | 515990 | 5920-22-123-2129 | 1 | 235.3 | 31.7 | 27.7 | 10 | 211.8 | 28.5 | 25 |  |  |  |  | 225 | 140 | 5 | 1 | 73229000
092277-6 | Cover for control panel | 028033 |  | 1 | 809.4 | 108.9 | 95.5 | 10 | 728.5 | 98 | 85.9 |  |  |  |  | 380 | 220 | 100 | 980 | 73229000
081693 | Assembly plate |  | 5340-22-611-9517 | 1 | 679.5 | 91 | 77.8 | 10 | 611.6 | 82 | 69.9 |  |  |  |  | 210 | 290 | 190 | 500 | 84159000
076021 | Cable set, for LEDs CDT 30, 40, 60 | 045938 |  | 1 | 685 | 92.2 | 80.8 | 10 | 616.5 | 83 | 72.7 |  |  |  |  | 100 | 100 | 20 | 100 | 85444290 | PL
075826 | Female socket | 295174 | 5935-22-618-4106 | 1 | 700.4 | 94.3 | 82.6 | 10 | 630.4 | 84.8 | 74.3 |  |  |  |  | 225 | 135 | 30 | 30 | 84159000
062059-1 | Control panel, HCP4 |  |  | 1 | 1745.4 | 234.9 | 205.8 | 10 | 1570.8 | 211.4 | 185.2 |  |  |  |  | 195 | 105 | 90 | 100 | 84159000
053397 | Spacer, ø12 x 1.5mm, 27mm, A2 | 054088 |  | 1 | 32.6 | 4.4 | 3.8 | 10 | 29.4 | 4 | 3.5 |  |  |  |  | 0 | 0 | 0 | 11 | 39269097 | DK
033928 | Plastic label, transfer label CDP 75 |  |  | 1 | 23.9 | 3.2 | 2.8 | 10 | 21.5 | 2.9 | 2.5 |  |  |  |  | 120 | 75 | 10 | 10 | 48211010 | DK
092135 | Capacitor, 1µF | 094975 |  | 1 | 115 | 15.5 | 13.6 | 10 | 103.5 | 13.9 | 12.2 |  |  |  |  | 110 | 90 | 25 | 54 | 85322200 | PL
084076 | Bracket, fan bracket | 032880,072398,037099 | 5340-22-611-2281 | 1 | 122.8 | 16.5 | 14.5 | 10 | 110.5 | 14.9 | 13 |  |  |  |  | 380 | 170 | 100 | 227 | 84159000 | DK
081614-4 | Air guiding platefor evaporator 2 pcs. |  |  | 1 | 920.5 | 123.2 | 105.9 | 10 | 828.4 | 111 | 95.2 |  |  |  |  | 320 | 220 | 50 | 500 | 84159000
068647-1 | Cover for air outlet |  |  | 1 | 1190.1 | 160.2 | 140.3 | 10 | 1071.1 | 144.2 | 126.3 |  |  |  |  | 500 | 500 | 50 | 1000 | 84159000 | DK
052707 | Capacitor, 20µF/450 V AC/50 Hz, S2 | 054088 |  | 1 | 45.6 | 6.1 | 5.4 | 10 | 41 | 5.5 | 4.8 |  |  |  |  | 109 | 48 | 48 | 400 | 85322200 | CN
033003 | Bag filter, F7, synthetic |  |  | 1 | 444.7 | 59.5 | 51.1 | 10 | 400.2 | 53.6 | 45.9 | 50 | 289 | 38.7 | 33.2 | 590 | 490 | 100 | 1254 | 84213925 | PL
027787-3 | Control box for VAM 15 MKII |  |  | 1 | 430.5 | 57.9 | 50.8 | 10 | 387.5 | 52.2 | 45.7 |  |  |  |  | 400 | 250 | 100 | 1000 | 84159000 | DK
026692 | Coil for EVU solenoid valve | 036740 |  | 1 | 235.3 | 31.7 | 27.2 | 10 | 211.8 | 28.5 | 24.5 |  |  |  |  | 150 | 150 | 35 | 178 | 84159000 | DK
093843-1 | Front complete |  |  | 1 | 1774 | 238.8 | 209.2 | 10 | 1596.6 | 214.9 | 188.3 |  |  |  |  | 1200 | 700 | 80 | 5000 | 84159000
086302-4 | Tubular handle left, VA-M15 | 210270 |  | 1 | 1433.2 | 192.9 | 169 | 10 | 1289.9 | 173.6 | 152.1 |  |  |  |  | 100 | 100 | 100 | 100 | 73229000
076180-1 | Inspection plate for panel filter |  |  | 1 | 1592.8 | 214.4 | 187.8 | 10 | 1433.5 | 192.9 | 169 |  |  |  |  | 650 | 230 | 50 | 500 | 84159000
075817 | Load Break switch | 295163 | 5930-22-618-4092 | 1 | 810.2 | 109 | 95.5 | 10 | 729.2 | 98.1 | 86 |  |  |  |  | 195 | 110 | 95 | 500 | 84159000
074703 | Carrying handle | 165303 | 5340-22-625-4127 | 1 | 650.9 | 87.4 | 74.7 | 10 | 586 | 78.3 | 67.1 |  |  |  |  | 250 | 21 | 21 | 250 | 84159000 | DK
064264-1 | Side plate, exhaust | 900505 |  | 1 | 4491.1 | 601.2 | 515.5 | 10 | 4042.2 | 541.1 | 464.2 |  |  |  |  | 1100 | 750 | 100 | 5000 | 84159000 | DK
063114-10 | Handle, set with 2 pcs. |  |  | 1 | 449 | 60.4 | 53 | 10 | 404.1 | 54.4 | 47.7 |  |  |  |  | 0 | 0 | 0 | 300 | 84159000 | DK
037489 | Locking clip for hour meter | 036729,036827 |  | 1 | 30.1 | 4.1 | 3.6 | 10 | 27.1 | 3.7 | 3.2 |  |  |  |  | 60 | 35 | 28 | 4 | 3926909790
094696-2 | Wall bracket |  |  | 1 | 867.4 | 116.7 | 102.3 | 10 | 780.6 | 105.1 | 92.1 |  |  |  |  | 1035 | 110 | 5 | 890 | 84159000
081695 | Washer 10 pcs |  |  | 1 | 313.1 | 41.8 | 36 | 10 | 281.6 | 38 | 32.6 |  |  |  |  | 130 | 220 | 20 | 40 | 84159000
081345-4 | Inspection plate | 191378 |  | 1 | 194.9 | 26.1 | 22.5 | 10 | 175.6 | 23.6 | 20 |  |  |  |  | 380 | 150 | 10 | 500 | 84159000 | DK
081345-1 | Inspection plate | 191378 |  | 1 | 194.9 | 26.1 | 22.5 | 10 | 175.6 | 23.6 | 20 |  |  |  |  | 380 | 150 | 10 | 500 | 84159000 | DK
075831 | Filter kit |  |  | 1 | 2449.9 | 328 | 281.3 | 10 | 2204.9 | 295.2 | 253.2 |  |  |  |  | 605 | 500 | 200 | 2230 | 84159000
075321-6 | Base plate, complete |  |  | 1 | 5892.6 | 793.1 | 694.9 | 10 | 5303.3 | 713.8 | 625.4 |  |  |  |  | 800 | 800 | 800 | 30000 | 84159000 | DK
046407-2 | Hose lock, part 1 |  |  | 1 | 809.9 | 109 | 95.5 | 10 | 728.9 | 98.1 | 86 |  |  |  |  | 580 | 385 | 110 | 470 | 84159000 | DK
040762 | Sheet filter, 210 x 330mm | 040805 |  | 1 | 54.5 | 7.3 | 6.3 | 10 | 49 | 6.6 | 5.6 |  |  |  |  | 210 | 160 | 50 | 24 | 84219990
036959-1 | Handle for transport |  |  | 1 | 994.1 | 133.8 | 117.2 | 10 | 894.7 | 120.4 | 105.5 |  |  |  |  | 689 | 390 | 22 | 1000 | 84159000 | DK
070967-1 | Control panel VA-M40 MKII, 220/240v, 50hz | 017916 |  | 1 | 8019.5 | 1079.3 | 945.7 | 10 | 7217.6 | 971.4 | 851.1 |  |  |  |  | 270 | 270 | 140 | 1000 | 73229000
068852 | Terminal block cpl. |  | 5940-22-623-3555 | 1 | 2569.6 | 344 | 295.2 | 10 | 2313 | 309.7 | 265.6 |  |  |  |  | 220 | 170 | 10 | 400 | 84159000 | DK
068573-4 | Panel for Controler for AC-M7 MKII |  |  | 1 | 619.7 | 82.9 | 71.3 | 10 | 557.6 | 74.7 | 64.3 |  |  |  |  | 220 | 320 | 50 | 315 | 84159000 | DK
060628-4 | Cabinet fitting, chimney 4 pcs | 078020 |  | 1 | 371.6 | 50 | 43.8 | 10 | 334.4 | 45 | 39.4 |  |  |  |  | 225 | 135 | 30 | 30 | 73229000
055218 | Cables for termostats |  |  | 1 | 530.4 | 71.4 | 62.5 | 10 | 477.3 | 64.2 | 56.3 |  |  |  |  | 320 | 220 | 100 | 1000 | 84159000 | DK
051488 | Rotary compressor, 1RS132, 2.0 kW, exclusive of accessories |  |  | 1 | 1550.6 | 208.7 | 182.9 | 10 | 1395.5 | 187.8 | 164.6 |  |  |  |  | 200 | 240 | 290 | 9075 | 84143020 | CN
097412-6 | Front plate | 109227 |  | 1 | 1071.1 | 144.2 | 126.3 | 10 | 964 | 129.7 | 113.7 |  |  |  |  | 1200 | 730 | 90 | 3860 | 84159000
087153 | USB 2.0 cable, USB-A male / USB-B, lenght 3 m |  |  | 1 | 70.6 | 9.5 | 8.3 | 10 | 63.5 | 8.5 | 7.5 |  |  |  |  | 100 | 100 | 500 | 80 | 85444290 | DK
085818 | Sensor kit, temperature | 087167 |  | 1 | 279 | 37.6 | 32.9 | 10 | 251.1 | 33.8 | 29.6 |  |  |  |  | 120 | 120 | 20 | 50 | 84159000 | CN
075250 | Condenser fan EC 230V |  |  | 1 | 4892.6 | 658.5 | 577 | 10 | 4403.3 | 592.6 | 519.3 |  |  |  |  | 750 | 750 | 360 | 9700 | 84159000 | DE
074699-1 | Gable cover plate for air inlet | 208320 |  | 1 | 1306 | 175.8 | 154 | 10 | 1175.4 | 158.2 | 138.6 |  |  |  |  | 620 | 500 | 250 | 4000 | 73229000
060081 | Insulation for cover, left side | 079100 | 5640-22-607-2579 | 1 | 562.7 | 75.3 | 64.6 | 10 | 506.3 | 67.7 | 58.1 |  |  |  |  | 830 | 280 | 30 | 200 | 73229000
051474 | Oil filter for burner type 721D/721T | 540850,540852,540857,540853,540854,540858,540856 | 4330-22-257-4024 | 1 | 1313.2 | 176.7 | 154.9 | 10 | 1181.8 | 159.1 | 139.4 |  |  |  |  | 195 | 110 | 95 | 360 | 73229000 | DK
097412-1 | Front plate | 109227 |  | 1 | 1071.1 | 144.2 | 126.3 | 10 | 964 | 129.7 | 113.7 |  |  |  |  | 1200 | 730 | 90 | 3860 | 84159000
096183 | Foot ø37.9 h: 60.5 | 480059,649350,099613 |  | 1 | 74.7 | 9.7 | 8.7 | 10 | 67.3 | 8.8 | 7.8 |  |  |  |  | 60 | 38 | 38 | 54 | 84149000 | DK
087392 | Pressure tap with cover | 081185 |  | 1 | 11.4 | 1.5 | 1.3 | 10 | 10.3 | 1.4 | 1.2 |  |  |  |  | 80 | 45 | 40 | 4 | 3926909790 | DK
081357 | Control lamp, Red 5 pcs. | 513910 | 6210-22-610-9812 | 1 | 440.1 | 59.2 | 51.9 | 10 | 396.1 | 53.3 | 46.7 |  |  |  |  | 150 | 105 | 70 | 10 | 84159000
081150-3 | Service kit HCV / w units |  |  | 1 | 1619.9 | 217 | 185.9 | 10 | 1457.9 | 195.3 | 167.3 |  |  |  |  | 350 | 240 | 135 | 545 | 84159000
062019-2 | Fan and bracket, ø133 mm | 097870 |  | 1 | 1718.5 | 231.3 | 202.7 | 10 | 1546.7 | 208.2 | 182.4 |  |  |  |  | 275 | 275 | 155 | 1178 | 84159000 | DE
055214 | Bracketkit for heating elements 6/16 kW |  |  | 1 | 697.5 | 93.5 | 80.3 | 10 | 627.8 | 83.9 | 72.2 |  |  |  |  | 225 | 165 | 92 | 15 | 84159000 | DK
051489 | Rotary compressor, 1PS192, 3.0 kW |  |  | 1 | 1796.3 | 241.8 | 211.8 | 10 | 1616.7 | 217.6 | 190.6 |  |  |  |  | 200 | 180 | 250 | 11480 | 84143020 | CN
092447 | Siphon with ball kit, DanX 1/2/3 | 088338 |  | 1 | 1218.8 | 163.1 | 140.1 | 10 | 1096.9 | 146.8 | 126.1 |  |  |  |  | 245 | 170 | 95 | 235 | 84159000
081584-2 | Profile, condenser |  | 4130-22-611-9492 | 1 | 981.1 | 131.5 | 112.8 | 10 | 882.9 | 118.2 | 101.4 |  |  |  |  | 730 | 210 | 50 | 700 | 84159000
076183-1 | Controller w. heat and w. softstarter |  |  | 1 | 55637.6 | 7488.2 | 6561 | 10 | 50073.8 | 6739.4 | 5904.9 |  |  |  |  | 520 | 350 | 100 | 1000 | 84159000
066558-10 | Hatch for controller AC-M18 w. manual |  |  | 1 | 1520 | 204.6 | 175.5 | 10 | 1368 | 184.1 | 158 |  |  |  |  | 580 | 385 | 11 | 1290 | 84159000 | DK
064415-5 | Bracket lock pin 2 pcs. |  |  | 1 | 820.2 | 110.4 | 96.7 | 10 | 738.2 | 99.4 | 87.1 |  |  |  |  | 195 | 110 | 95 | 170 | 84159000 | DK
064392-5 | Cabinet for heating unit | 208750 | 5340-22-607-0837 | 1 | 4480.7 | 603.1 | 528.4 | 10 | 4032.7 | 542.8 | 475.5 |  |  |  |  | 850 | 650 | 335 | 13500 | 73229000
063137-1 | Control, printed circuit board |  |  | 1 | 5908.9 | 791 | 678.4 | 10 | 5317.8 | 712.1 | 610.8 |  |  |  |  | 325 | 225 | 70 | 580 | 84159000
061033 | Rail for drip tray, 539 x 50mm | 062057 |  | 1 | 76.5 | 10.3 | 9 | 10 | 68.9 | 9.3 | 8.1 |  |  |  |  | 0 | 0 | 0 | 106 | 3926909790 | DK
060754 | Damper motor, NM24PX-SR/500 |  |  | 1 | 3319.3 | 446.7 | 391.4 | 10 | 2987.3 | 402.1 | 352.3 |  |  |  |  | 352 | 190 | 198 | 1950 | 85011010 | CH
059980-4 | Cover kpl. AC-M5 W |  |  | 1 | 4014.3 | 537.5 | 461 | 10 | 3613.1 | 483.5 | 414.8 |  |  |  |  | 650 | 416 | 841 | 5000 | 84159000 | DK
096612 | Shielding plate, controller |  |  | 1 | 49.1 | 6.6 | 5.8 | 10 | 44.2 | 6 | 5.2 |  |  |  |  | 0 | 0 | 0 | 200 | 73269098 | DK
081687 | Auxilia contact CB-NC |  | 5945-22-620-7946 | 1 | 525.6 | 70.2 | 60.4 | 10 | 473.2 | 63.4 | 54.5 |  |  |  |  | 150 | 105 | 70 | 110 | 84159000
081375-6 | Control panel plate (Heat version) | 039405 |  | 1 | 559.3 | 75 | 64.3 | 10 | 503.8 | 67.4 | 57.8 |  |  |  |  | 225 | 135 | 30 | 120 | 84159000
081294 | Cover for condenser, left | 043056 | 5340-22-611-1744 | 1 | 612.5 | 82 | 70.2 | 10 | 550.9 | 73.8 | 63.4 |  |  |  |  | 410 | 50 | 20 | 100 | 84159000 | DK
074921 | Fan, 225mm radial, 36 V DC |  |  | 1 | 1848.3 | 248.8 | 218 | 10 | 1663.5 | 223.9 | 196.2 |  |  |  |  | 280 | 275 | 155 | 1500 | 84159000
064284-1 | Condenser end plate, complete |  |  | 1 | 1473.7 | 197.4 | 169.3 | 10 | 1326.5 | 177.4 | 152.5 |  |  |  |  | 850 | 690 | 410 | 2700 | 84159000 | DK
064266-1 | Fresh air intake, 2 set |  |  | 1 | 974.1 | 130.6 | 111.8 | 10 | 876.9 | 117.4 | 100.8 |  |  |  |  | 300 | 300 | 200 | 530 | 84159000 | DK
063377-1 | Front door |  |  | 1 | 1476.8 | 198.8 | 174.2 | 10 | 1329.2 | 178.9 | 156.7 |  |  |  |  | 1200 | 730 | 100 | 4990 | 84159000
061635-1 | Tool kit cpl. VA-M 15 | 035667 | 5140-22-619-5435 | 1 | 1784.8 | 240.2 | 210.5 | 10 | 1606.4 | 216.2 | 189.4 |  |  |  |  | 270 | 260 | 90 | 760 | 73229000
061405 | Cover panel, bottom | 293609 |  | 1 | 2262.9 | 304.6 | 266.9 | 10 | 2036.7 | 274.1 | 240.2 |  |  |  |  | 1302 | 900 | 50 | 3500 | 84159000
032960 | Plastic label, sticker set AC-M7 MKII, DLO |  |  | 1 | 271.2 | 36.2 | 31.2 | 10 | 244 | 32.9 | 27.8 |  |  |  |  | 100 | 100 | 100 | 100 | 48211010 | DK
096452 | Temperature sensor ( for evaporater) |  |  | 1 | 518.7 | 68.8 | 59 | 10 | 466.9 | 62 | 53.1 |  |  |  |  | 110 | 90 | 60 | 100 | 84159000
091194 | Satellite PCB/AC | 093716 |  | 1 | 886.1 | 119.3 | 104.5 | 10 | 797.5 | 107.3 | 94 |  |  |  |  | 150 | 120 | 80 | 100 | 85371091 | TH
081530-2 | Evaporator + dry filter |  |  | 1 | 4096.2 | 551.3 | 483 | 10 | 3686.6 | 496.2 | 434.7 |  |  |  |  | 780 | 595 | 280 | 5230 | 84159000
081337-2 | Cover for evaporator, right | 043057 | 5340-22-611-1761 | 1 | 141.8 | 19.1 | 16.7 | 10 | 127.6 | 17.2 | 15 |  |  |  |  | 410 | 50 | 30 | 200 | 84159000 | DK
081291-2 | Cover, Small | 043049 |  | 1 | 157.8 | 21.3 | 18 | 10 | 142.1 | 19.1 | 16.3 |  |  |  |  | 210 | 100 | 40 | 300 | 84159000 | DK
064280 | Split-pin with wire, 2 pcs. |  | 5340-22-620-1700 | 1 | 479.3 | 64.5 | 56.5 | 10 | 431.4 | 58.1 | 50.9 |  |  |  |  | 225 | 135 | 30 | 160 | 84159000 | DK
064278-5 | Condenser side plate |  |  | 1 | 1822 | 245.2 | 214.9 | 10 | 1639.8 | 220.7 | 193.4 |  |  |  |  | 1100 | 700 | 300 | 2810 | 84159000 | DK
063128-1 | Receiver | 602740 |  | 1 | 698.1 | 94 | 82.3 | 10 | 628.3 | 84.6 | 74.1 |  |  |  |  | 320 | 185 | 90 | 900 | 84159000
040434 | Air discharge grille, complete | 079230 | 5340226111594 | 1 | 1097.6 | 147.2 | 126 | 10 | 987.9 | 132.3 | 113.8 |  |  |  |  | 580 | 310 | 80 | 284 | 73229000
094831-1 | Deflector plate, CDP 50T |  |  | 1 | 811.2 | 109.2 | 95.7 | 10 | 730 | 98.3 | 86.1 |  |  |  |  | 720 | 120 | 115 | 700 | 84159000
086203 | Power supply plug |  |  | 1 | 497.5 | 66.6 | 57.3 | 10 | 447.9 | 59.8 | 51.4 |  |  |  |  | 190 | 100 | 70 | 50 | 84158100
075752 | Hose, tube kit with 1m tube and 1 hose clip | 086697 |  | 1 | 93.7 | 12.6 | 11 | 10 | 84.3 | 11.3 | 9.9 |  |  |  |  | 300 | 300 | 25 | 88 | 39173100 | DK
075323 | Wheel for door |  | 5340-22-624-3656 | 1 | 757.3 | 101.4 | 86.7 | 10 | 681.5 | 91.3 | 78.1 |  |  |  |  | 0 | 0 | 0 | 400 | 84159000 | DK
061789-4 | Suspension f. oil supply unit | 075970,109538 |  | 1 | 826.5 | 111.2 | 97.5 | 10 | 743.8 | 100.1 | 87.7 |  |  |  |  | 325 | 100 | 60 | 400 | 73229000
087164-1 | Heat exchanger complete - 400 mm |  |  | 1 | 3170.9 | 426.8 | 373.9 | 10 | 2853.8 | 384.1 | 336.5 |  |  |  |  | 600 | 400 | 390 | 5026 | 84159000
068061-5 | 1 set Horn for Trapdoor MKII |  |  | 1 | 1942.5 | 261.4 | 229.1 | 10 | 1748.3 | 235.3 | 206.2 |  |  |  |  | 730 | 150 | 100 | 4080 | 84159000 | DK
059948-4 | Cover for heater | 208740 |  | 1 | 2412.8 | 324.7 | 284.5 | 10 | 2171.5 | 292.3 | 256.1 |  |  |  |  | 800 | 640 | 320 | 9080 | 84159000 | DK
094832-1 | Deflector plate, CDP 70T |  |  | 1 | 779.4 | 104.9 | 91.9 | 10 | 701.5 | 94.4 | 82.7 |  |  |  |  | 1055 | 123 | 115 | 834 | 84159000
081469 | Terminal (4 Poles) |  | 5940-22-622-5336 | 1 | 382.4 | 51.1 | 43.8 | 10 | 344 | 46.1 | 39.6 |  |  |  |  | 50 | 50 | 50 | 50 | 73229000
081379 | Sliding block 10 pcs. | 541062 | 5930-22-625-4147 | 1 | 705.6 | 94.3 | 81.1 | 10 | 634.9 | 85.1 | 73 |  |  |  |  | 225 | 135 | 30 | 140 | 84159000
068792 | Protection for female socket |  | 6110-22-623-3319 | 1 | 605.1 | 81.4 | 71.4 | 10 | 544.6 | 73.3 | 64.2 |  |  |  |  | 225 | 135 | 30 | 100 | 84159000 | DK
046677-4 | Side cover condenser |  |  | 1 | 673.8 | 90.7 | 79.5 | 10 | 606.4 | 81.6 | 71.5 |  |  |  |  | 430 | 60 | 15 | 1000 | 84159000 | DK
040788 | V-belt |  |  | 1 | 493 | 66.4 | 58.1 | 10 | 443.7 | 59.7 | 52.3 |  |  |  |  | 100 | 100 | 50 | 500
036915 | Front grille w/filter |  |  | 1 | 777.1 | 104.6 | 91.6 | 10 | 699.4 | 94.1 | 82.5 |  |  |  |  | 355 | 300 | 325 | 830 | 84159000 | DK
010417 | Radial fan without housing , 24 V DC, R3G 310 |  |  | 1 | 3940.9 | 530.4 | 464.7 | 10 | 3546.8 | 477.4 | 418.3 |  |  |  |  | 480 | 480 | 480 | 3600 | 84145935 | DE
094236-1 | Compressor kit QXC-21K incl. accessories | 519352 |  | 1 | 1583.3 | 213.1 | 186.7 | 10 | 1425 | 191.8 | 168 |  |  |  |  | 385 | 295 | 370 | 15660 | 84159000
081585-1 | Plate for hose connection |  | 4120-22-611-1268 | 1 | 765.8 | 103.1 | 90.3 | 10 | 689.2 | 92.8 | 81.3 |  |  |  |  | 670 | 400 | 50 | 1520 | 84159000
076172-2 | Fitting for copper tube |  |  | 1 | 688.5 | 92.1 | 79.1 | 10 | 619.7 | 82.9 | 71.3 |  |  |  |  | 150 | 100 | 100 | 150 | 84159000
060140-2 | Electric-central |  |  | 1 | 8261.1 | 1105.8 | 948.3 | 10 | 7435.1 | 995.5 | 853.6 |  |  |  |  | 605 | 290 | 210 | 4000 | 84159000 | DK
040813 | Ammeter |  |  | 1 | 392 | 52.8 | 46.2 | 10 | 352.8 | 47.5 | 41.6 |  |  |  |  | 40 | 40 | 40 | 100
036986-4 | Front cover panel |  |  | 1 | 1020.4 | 137.3 | 120.3 | 10 | 918.3 | 123.6 | 108.3 |  |  |  |  | 700 | 510 | 510 | 3930 | 84159000 | DK
096260 | Shielding plate CDF 70 |  |  | 1 | 855.5 | 115.1 | 100.9 | 10 | 770 | 103.6 | 90.8 |  |  |  |  | 1100 | 80 | 65 | 500 | 84159000
090713 | Plastic gable for front CDP |  |  | 1 | 391.3 | 52.7 | 46.1 | 10 | 352.2 | 47.4 | 41.5 |  |  |  |  | 770 | 147 | 25 | 536 | 3926909790 | DK
088029 | Filter CDP 165 | 069364,086195 |  | 1 | 358.2 | 48.2 | 41.2 | 10 | 270.3 | 36.4 | 31.1 |  |  |  |  | 910 | 420 | 50 | 196 | 84159000
075204 | Thermostat | 046696 | 2910-22-625-4187 | 1 | 608.6 | 81.9 | 71.8 | 10 | 547.7 | 73.7 | 64.6 |  |  |  |  | 225 | 135 | 30 | 10 | 84159000
067193 | Damper motor, rotary actuator with 2...10 V control voltage | 071030 |  | 1 | 1393 | 187.5 | 164.3 | 10 | 1253.7 | 168.7 | 147.8 |  |  |  |  | 158 | 56 | 28 | 220 | 85011010 | CH
066591-1 | Filter frame | 043068 |  | 1 | 560.3 | 75 | 64.3 | 10 | 504.3 | 67.5 | 57.9 |  |  |  |  | 380 | 600 | 40 | 780 | 73229000
062815 | Drop catcher, Munters DSR-1-423-725, alu frame, 5/10 |  |  | 1 | 2403.2 | 321.7 | 275.9 | 10 | 2162.9 | 289.5 | 248.3 | 50 | 1286.4 | 172.2 | 147.7 | 723 | 420 | 68 | 1554 | 70199000 | PL
032752-2 | Side cover plate, left, insulated | 165261 |  | 1 | 2043.8 | 275.1 | 241 | 10 | 1839.5 | 247.6 | 216.9 |  |  |  |  | 700 | 500 | 500 | 5000 | 84159000 | DK
081363 | Cable gland, PG9, 5 pcs. | 527034 | 5975-22-611-9665 | 1 | 501.5 | 67.1 | 57.6 | 10 | 451.3 | 60.4 | 51.7 |  |  |  |  | 225 | 135 | 30 | 40 | 84159000
040810 | Axial fan |  |  | 1 | 4046 | 544.5 | 477.1 | 10 | 3641.4 | 490.1 | 429.4 |  |  |  |  | 300 | 300 | 300 | 3000 | 84145925
094437-1 | Wall suspension bar |  |  | 1 | 772.8 | 104 | 91.1 | 10 | 695.6 | 93.6 | 82 |  |  |  |  | 530 | 100 | 60 | 410 | 84159000
081267-1 | Locking device 2 pcs. | 043027 |  | 1 | 590.5 | 79.1 | 67.7 | 10 | 531.5 | 71.3 | 60.9 |  |  |  |  | 220 | 130 | 30 | 300 | 84159000 | DK
075321-4 | Base plate, complete |  |  | 1 | 5892.6 | 793.1 | 694.9 | 10 | 5303.3 | 713.8 | 625.4 |  |  |  |  | 800 | 800 | 800 | 30000 | 84159000 | DK
070737 | Terminal block |  | 5940-22-623-5051 | 1 | 324.9 | 43.6 | 37 | 10 | 292.6 | 39.3 | 33.7 |  |  |  |  | 0 | 0 | 0 | 250 | 84159000
068706-2 | Sideplate (std) |  |  | 1 | 2048.2 | 275.7 | 241.5 | 10 | 1843.4 | 248.1 | 217.4 |  |  |  |  | 1100 | 620 | 150 | 2700 | 84159000 | DK
068573-6 | Panel for Controler for AC-M7 MKII |  |  | 1 | 619.7 | 82.9 | 71.3 | 10 | 557.6 | 74.7 | 64.3 |  |  |  |  | 220 | 320 | 50 | 315 | 84159000 | DK
059837-3 | Suspension support, leg, right | 207890 |  | 1 | 771.2 | 103.8 | 90.9 | 10 | 694.1 | 93.4 | 81.9 |  |  |  |  | 170 | 170 | 70 | 330 | 84159000 | DK
046679-3 | Shielding plate upper condenser |  |  | 1 | 795 | 107 | 93.7 | 10 | 715.5 | 96.3 | 84.4 |  |  |  |  | 765 | 75 | 20 | 1000 | 84159000 | DK
040877 | PTFE insulation, double |  |  | 1 | 365 | 49.1 | 43 | 10 | 328.5 | 44.2 | 38.7 |  |  |  |  | 100 | 100 | 50 | 10 | 70199000 | DK
092003 | Motor circuit breaker Q2 |  | 5925-22-628-8842 | 1 | 2946.2 | 396.5 | 347.4 | 10 | 2651.6 | 356.9 | 312.7 |  |  |  |  | 190 | 100 | 70 | 500 | 84158100
087861 | GMC-16M-24 mini contactor 3 pol + 1NO - 16A, 24VAC coil |  |  | 1 | 591 | 79.5 | 69.7 | 10 | 531.9 | 71.6 | 62.7 |  |  |  |  | 58 | 45 | 57 | 180 | 85364900 | DK
075225 | Condenser, 525 x 745 x 65 |  |  | 1 | 4328.5 | 582.6 | 510.4 | 10 | 3895.6 | 524.3 | 459.4 |  |  |  |  | 800 | 750 | 70 | 4000 | 84189910 | CZ
060017-1 | Bracket for oil filter | 078990, |  | 1 | 647.5 | 86.5 | 74.5 | 10 | 582.7 | 77.8 | 66.9 |  |  |  |  | 0 | 0 | 0 | 500 | 84159000 | DK
059897-6 | End panel |  |  | 1 | 2823.8 | 380.1 | 333 | 10 | 2541.4 | 342 | 299.7 |  |  |  |  | 1000 | 800 | 130 | 5120 | 84159000 | DK
055217 | Supply Cables |  |  | 1 | 4560.7 | 610.5 | 523.7 | 10 | 4104.8 | 549.5 | 471.4 |  |  |  |  | 475 | 475 | 155 | 700 | 84159000 | DK
040213-5 | Front cover panel |  |  | 1 | 2877.4 | 387.3 | 339.3 | 10 | 2589.6 | 348.5 | 305.4 |  |  |  |  | 990 | 760 | 125 | 4850 | 84159000 | DK
036959-2 | Handle for transport |  |  | 1 | 994.1 | 133.8 | 117.2 | 10 | 894.7 | 120.4 | 105.5 |  |  |  |  | 689 | 390 | 22 | 1000 | 84159000 | DK
096513 | Frame, for controler |  |  | 1 | 170.7 | 23 | 20.1 | 10 | 153.6 | 20.7 | 18.1 |  |  |  |  | 250 | 130 | 15 | 28 | 73269098
092583 | Rotary compressor, BSL253SDF-C7LU | 096461 |  | 1 | 4849.9 | 652.7 | 571.9 | 10 | 4364.9 | 587.5 | 514.7 |  |  |  |  | 330 | 220 | 220 | 11500 | 84143020 | DK
081632-1 | Supporting bracket, oil burner | 075980 | 4520-22-126-7337 | 1 | 662.4 | 88.7 | 76.1 | 10 | 596.1 | 80.1 | 68.5 |  |  |  |  | 220 | 130 | 50 | 500 | 73229000
081298-6 | Cover for evaporator, left | 043059 |  | 1 | 166 | 22.2 | 19.1 | 10 | 149.3 | 19.7 | 17.2 |  |  |  |  | 410 | 40 | 60 | 200 | 84159000 | DK
081286 | Terminal strip | 520960 | 4520-25-135-3736 | 1 | 489.1 | 65.4 | 56.2 | 10 | 440.3 | 59 | 50.5 |  |  |  |  | 110 | 90 | 60 | 200 | 84159000
077910-4 | Holder, tool bag |  |  | 1 | 130.9 | 17.6 | 15.4 | 10 | 117.8 | 15.9 | 13.9 |  |  |  |  | 55 | 40 | 40 | 200 | 73269098
063130-1 | Control box, complete (with wires) |  |  | 1 | 6606.4 | 884.5 | 758.5 | 10 | 5945.7 | 796.1 | 682.7 |  |  |  |  | 350 | 240 | 135 | 2100 | 84159000 | DK
054700 | Radial fan, GR40I-3x400V-2.5kW |  |  | 1 | 15174.7 | 2042.4 | 1789.5 | 10 | 13657.2 | 1838.1 | 1610.5 |  |  |  |  | 0 | 0 | 0 | 0 | 84145935 | DE
052309 | Heating element, 700 W/230 V, ø8.5mm |  |  | 1 | 324 | 43.6 | 37.4 | 10 | 291.6 | 39.3 | 33.7 |  |  |  |  | 241 | 60 | 223 | 300 | 85168080 | DK
046425 | Alu xx, complete | 198332 |  | 1 | 1736.3 | 233.7 | 204.8 | 10 | 1562.7 | 210.3 | 184.3 |  |  |  |  | 500 | 400 | 400 | 1200 | 76169990
035973 | Sheet filter, for front grille, CDT 40/40S | 036957 |  | 1 | 62.2 | 8.3 | 7.1 | 10 | 55.9 | 7.5 | 6.4 |  |  |  |  | 430 | 310 | 15 | 62 | 84219990
019484 | Handle, box |  |  | 1 | 529 | 71 | 60.6 | 10 | 476 | 64.1 | 54.8 |  |  |  |  | 200 | 200 | 200 | 300 | 66039010
096589 | T-connector | 482207,132653,096641 |  | 1 | 335.9 | 45.2 | 39.6 | 10 | 302.3 | 40.7 | 35.6 |  |  |  |  | 125 | 135 | 30 | 60 | 84149000 | DK
094706 | Contactor, switch, mode selector AUTO 0 VENT. MAN. (Telux) |  | 5930-22-636-1979 | 1 | 825.6 | 110.7 | 95 | 10 | 743 | 99.4 | 85.4 |  |  |  |  | 0 | 0 | 0 | 108 | 85365080 | DK
075809-1 | Capacitor | 295151 |  | 1 | 696 | 93.7 | 82.1 | 10 | 626.4 | 84.3 | 73.9 |  |  |  |  | 195 | 110 | 950 | 80 | 84159000
070904-5 | Control panel, complete | 028009 |  | 1 | 7459.9 | 1004 | 879.7 | 10 | 6713.9 | 903.6 | 791.7 |  |  |  |  | 400 | 310 | 125 | 3000 | 84159000
069985-1 | Wall fittings |  |  | 1 | 477 | 64.2 | 56.3 | 10 | 429.3 | 57.8 | 50.6 |  |  |  |  | 0 | 0 | 0 | 729 | 84159000 | DK
068597 | Compressor |  | 4130-22-623-3276 | 1 | 8741.4 | 1176.5 | 1030.8 | 10 | 7867.3 | 1058.9 | 927.7 |  |  |  |  | 555 | 275 | 305 | 37000 | 84159000 | DK
067076 | Mode selector | 892250,067270,515151 | 5930-22-126-7210 | 1 | 942.4 | 126.8 | 111.1 | 10 | 848.2 | 114.2 | 100 |  |  |  |  | 150 | 105 | 70 | 100 | 73229000
064284-3 | Condenser end plate, complete |  |  | 1 | 1542.8 | 207.6 | 181.9 | 10 | 1388.5 | 186.9 | 163.7 |  |  |  |  | 850 | 690 | 410 | 2700 | 84159000 | DK
059879-2 | Supporting leg | 069888 |  | 1 | 965.7 | 130 | 113.9 | 10 | 869.2 | 117 | 102.5 |  |  |  |  | 690 | 310 | 60 | 860 | 84159000 | DK
059837-1 | Suspension support, leg, right | 207890 |  | 1 | 771.2 | 103.8 | 90.9 | 10 | 694.1 | 93.4 | 81.9 |  |  |  |  | 170 | 170 | 70 | 330 | 84159000 | DK
028396-3 | Fan support, VA-M15 |  |  | 1 | 726.8 | 97.4 | 83.4 | 10 | 654 | 87.6 | 75 |  |  |  |  | 230 | 150 | 100 | 100 | 84159000 | DK
096166 | Tube l: 30.8, inner ø5, white plastic | 099595,649450,480236,649350,480059,099613 |  | 1 | 37.5 | 4.9 | 4.3 | 10 | 33.7 | 4.4 | 3.9 |  |  |  |  | 100 | 100 | 70 | 50 | 84149000 | DK
093478 | Filter kit, 2 x ISO C75% (G4) | 082095 |  | 1 | 295.2 | 39.5 | 33.9 | 10 | 236.2 | 31.6 | 27.1 | 54 | 191.9 | 25.7 | 22 | 580 | 110 | 175 | 315 |  | PL
091229-4 | Generator housing | 017852 |  | 1 | 939.1 | 126.4 | 110.7 | 10 | 845.2 | 113.8 | 99.7 |  |  |  |  | 630 | 500 | 80 | 2510 | 73229000
081607 | Drip tray |  | 4940-22-611-9588 | 1 | 1687.4 | 227.1 | 199 | 10 | 1518.7 | 204.4 | 179.1 |  |  |  |  | 720 | 190 | 100 | 1000 | 84159000
081387-1 | Cables for control box |  |  | 1 | 769.7 | 103.1 | 88.5 | 10 | 692.4 | 93 | 79.8 |  |  |  |  | 230 | 230 | 110 | 500 | 84159000
076227 | HCC 2 Filter, 1 x ISO C75% (G4) |  |  | 500 | 61.1 | 8.2 | 7.1 | 1000 | 56.2 | 7.6 | 6.5 | 2500 | 53.8 | 7.2 | 6.2 | 240 | 220 | 110 | 100 | 56031110 | PL
040817 | V-belt |  |  | 1 | 518.5 | 69.8 | 61.1 | 10 | 466.7 | 62.8 | 55 |  |  |  |  | 200 | 200 | 50 | 100
035351 | Radial fan, 2.2 kW 400/690 V |  |  | 1 | 10228.1 | 1376.6 | 1206.1 | 10 | 9205.3 | 1238.9 | 1085.5 |  |  |  |  | 600 | 600 | 550 | 42000 | 84145935 | DE
076180-2 | Inspection plate for panel filter |  |  | 1 | 1592.8 | 214.4 | 187.8 | 10 | 1433.5 | 192.9 | 169 |  |  |  |  | 650 | 230 | 50 | 500 | 84159000
071514 | Bag filter, IF85, F7 with loops |  |  | 1 | 1402.5 | 187.7 | 161 | 10 | 1122 | 150.2 | 128.8 | 50 | 911.6 | 122 | 104.7 | 335 | 335 | 120 | 500 | 84213925
067260 | Front door mounting frame MVC-80-AC2, 10 pcs. = 1 bag |  |  | 1 | 99.6 | 13.4 | 11.7 | 10 | 89.6 | 12.1 | 10.6 |  |  |  |  | 200 | 100 | 20 | 100 | 3926909790 | DK
063138-3 | Control box, cover |  |  | 1 | 937.5 | 126.2 | 110.6 | 10 | 843.7 | 113.6 | 99.5 |  |  |  |  | 0 | 0 | 0 | 700 | 84159000 | DK
062048-2 | Heat exchanger - 400 mm |  |  | 1 | 4391.6 | 591.1 | 517.9 | 10 | 3952.4 | 532 | 466.1 |  |  |  |  | 605 | 580 | 340 | 8650 | 84159000
081283-2 | Cover Big | 043048 |  | 1 | 783.4 | 105 | 90.2 | 10 | 705.1 | 94.3 | 81.1 |  |  |  |  | 210 | 170 | 30 | 1500 | 84159000 | DK
075326 | Protection folie for door |  | 5340-22-624-3657 | 1 | 296.9 | 40 | 35 | 10 | 267.2 | 36 | 31.5 |  |  |  |  | 0 | 0 | 0 | 300 | 84159000 | DK
070775-1 | Heat exchanger - 336mm - with insulation |  |  | 1 | 1721.5 | 231.7 | 203 | 10 | 1549.3 | 208.5 | 182.7 |  |  |  |  | 555 | 275 | 336 | 11100 | 84159000
067359 | Screw clamp 8-16mm, stainless |  | 4730-22-636-1749 | 1 | 34.3 | 4.6 | 4 | 10 | 30.9 | 4.2 | 3.6 |  |  |  |  | 30 | 30 | 30 | 12 | 73269098 | DK
066518-5 | Cover, burner | 078220 |  | 1 | 965.8 | 130 | 113.9 | 10 | 869.2 | 117 | 102.5 |  |  |  |  | 590 | 265 | 60 | 1170 | 84159000
063129-2 | Drier filter | 607230,011072 |  | 1 | 354.5 | 47.7 | 41.8 | 10 | 319 | 42.9 | 37.6 |  |  |  |  | 137 | 98 | 65 | 232 | 84159000
039903 | Frequency converter, 4 kW, 400 V |  |  | 1 | 7260 | 977.1 | 856.1 | 10 | 6534 | 879.4 | 770.5 |  |  |  |  | 0 | 0 | 0 | 3700 | 85044088
094683-1 | Drip tray, CDP/CDP-T 40 |  |  | 1 | 1585.8 | 213.4 | 187 | 10 | 1427.2 | 192.1 | 168.3 |  |  |  |  | 900 | 500 | 500 | 1200 | 84159000
088728 | Condenser, CDP 40 | 094667 |  | 1 | 1883.8 | 253.5 | 222.1 | 10 | 1695.4 | 228.2 | 199.9 |  |  |  |  | 650 | 250 | 100 | 3648 | 84189910 | CZ
088218 | Duct sensor TG-K360 |  |  | 1 | 565.3 | 76.1 | 66.7 | 10 | 508.7 | 68.5 | 60 |  |  |  |  | 230 | 140 | 15 | 70 | 84159000
081581-1 | Compressor + dryfilter |  |  | 1 | 4132.2 | 556.1 | 487.3 | 10 | 3719 | 500.5 | 438.6 |  |  |  |  | 410 | 310 | 265 | 31000 | 84159000
064267-3 | End plate, intake |  |  | 1 | 3698.5 | 497.8 | 436.1 | 10 | 3328.6 | 448 | 392.5 |  |  |  |  | 850 | 690 | 410 | 3730 | 84159000 | DK
051921 | Tubing, Connection hose, split, Aircon 7, FFC |  |  | 1 | 3687.7 | 496.3 | 425.8 | 10 | 3319 | 446.7 | 383.3 |  |  |  |  | 550 | 360 | 100 | 5150 | 39173900 | DK
036956-1 | Front grille with filter | 037069 |  | 1 | 1310.5 | 176.4 | 154.5 | 10 | 1179.5 | 158.7 | 139.1 |  |  |  |  | 515 | 420 | 100 | 1200 | 84159000 | DK
010726 | Distance bushing, stainless steel, ø12 x 1.5 x 36mm | 094691,037131,091326,091324 |  | 1 | 25.5 | 3.4 | 3 | 10 | 22.9 | 3.1 | 2.7 |  |  |  |  | 50 | 1 | 1 | 1 | 84149000 | DK
093271 | Timer, On-delay 24-240 VAC/DC, | 068779,295155,RE22R1MYMR |  | 1 | 926.6 | 128.9 | 110.5 | 10 | 833.9 | 116 | 99.5 |  |  |  |  | 80 | 90 | 30 | 100 | 85389091 | CN
088731-2 | bottom | 210250 |  | 1 | 2322.4 | 312.6 | 273.9 | 10 | 2090.1 | 281.3 | 246.5 |  |  |  |  | 1280 | 560 | 280 | 900 | 84159000
081583-2 | Fan foot, condenser, 2 stk. |  |  | 1 | 1078 | 144 | 123.9 | 10 | 970.2 | 129.7 | 111.2 |  |  |  |  | 220 | 320 | 20 | 400 | 84159000
064491 | Bulb | 513970 | 6240-25-135-3469 | 1 | 534.8 | 72 | 63.1 | 10 | 481.3 | 64.8 | 56.8 |  |  |  |  | 225 | 135 | 30 | 10 | 84159000
063112-2 | Fan |  | 4140-22-620-0250 | 1 | 2879.9 | 385.5 | 330.8 | 10 | 2591.8 | 347 | 297.6 |  |  |  |  | 320 | 320 | 150 | 3250 | 84159000 | DK
055741-1 | Filter frame |  |  | 1 | 1163.7 | 155.9 | 133.6 | 10 | 1047.4 | 140.1 | 120.2 |  |  |  |  | 650 | 435 | 25 | 1000 | 84159000 | DK
028396-4 | Fan support, VA-M15 |  |  | 1 | 726.8 | 97.4 | 83.4 | 10 | 654 | 87.6 | 75 |  |  |  |  | 230 | 150 | 100 | 100 | 84159000 | DK
091749 | Water heating coil 2RR | 093995 |  | 1 | 3190.9 | 429.5 | 376.3 | 10 | 2871.8 | 386.5 | 338.7 |  |  |  |  | 400 | 300 | 50 | 4500 | 84159000 | CZ
081340-6 | Bar | 043058 |  | 1 | 169 | 22.8 | 19.3 | 10 | 152.2 | 20.2 | 17.4 |  |  |  |  | 410 | 70 | 40 | 300 | 84159000 | DK
059888 | Air deflector in rack | 209070 | 4520-22-611-1968 | 1 | 786.9 | 105.9 | 92.8 | 10 | 708.3 | 95.3 | 83.5 |  |  |  |  | 0 | 0 | 0 | 1320 | 84159000
055630-2 | Pipe bracket, rear, left | 069857 |  | 1 | 922.7 | 123.6 | 106.2 | 10 | 830.6 | 111 | 95.8 |  |  |  |  | 480 | 190 | 70 | 320 | 73229000
039906 | Frequency converter, 11 kW, 400 V |  |  | 1 | 11842.2 | 1593.8 | 1396.5 | 10 | 10658 | 1434.5 | 1256.8 |  |  |  |  | 0 | 0 | 0 | 19000 | 85044088
036849 | Sheet filter, for front grille, CDT 90 | 037128 |  | 1 | 147.6 | 19.8 | 16.9 | 10 | 132.8 | 17.8 | 15.2 |  |  |  |  | 540 | 440 | 15 | 110 | 84219990
091745 | Radial fan, ER35C-ZID.DC.CR 2,5 kW (EC) 3x400V |  |  | 1 | 12985.6 | 1747.7 | 1531.3 | 10 | 11687 | 1573 | 1378.2 |  |  |  |  | 500 | 550 | 450 | 23000 | 84145935 | DE
081583-5 | Fan foot, condenser, 2 stk. |  |  | 1 | 1078 | 144 | 123.9 | 10 | 970.2 | 129.7 | 111.2 |  |  |  |  | 220 | 320 | 20 | 400 | 84159000
068065 | Split w/ wire for trapdoor MKII |  | 5340-22-623-1212 | 1 | 483.6 | 65.1 | 57 | 10 | 435.2 | 58.6 | 51.3 |  |  |  |  | 0 | 0 | 0 | 116 | 84159000 | DK
093828 | Cover for compressor | 098448,094237,480616,522852,094238,522853,093793,481594 |  | 1 | 6 | 0.8 | 0.7 | 10 | 5.4 | 0.7 | 0.6 |  |  |  |  | 50 | 50 | 50 | 2 | 84149000 | DK
081577 | Finger screw for filter, 10 pcs. |  | 5305-22-611-5123 | 1 | 572.3 | 76.6 | 65.7 | 10 | 515 | 69.1 | 59 |  |  |  |  | 350 | 240 | 35 | 170 | 84159000
081408 | Bracket, top | 039294 | 5340-22-625-4170 | 1 | 633.3 | 84.8 | 72.7 | 10 | 570 | 76.3 | 65.4 |  |  |  |  | 190 | 100 | 70 | 10 | 84159000
074699-2 | Gable cover plate for air inlet | 208320 |  | 1 | 1306 | 175.8 | 154 | 10 | 1175.4 | 158.2 | 138.6 |  |  |  |  | 620 | 500 | 250 | 4000 | 73229000
074589-2 | Filter grill, small AC-M5-MKI | 165301 |  | 1 | 1040.1 | 140 | 122.7 | 10 | 936.1 | 126 | 110.4 |  |  |  |  | 400 | 380 | 50 | 920 | 84159000 | DK
072258-1 | Front grille w/filter |  |  | 1 | 828.4 | 111.5 | 97.7 | 10 | 745.5 | 100.3 | 87.9 |  |  |  |  | 355 | 300 | 325 | 800 | 84159000
068698-2 | End plate, controller side (std) |  |  | 1 | 5719.6 | 765.8 | 656.8 | 10 | 5147.6 | 689.4 | 591.1 |  |  |  |  | 600 | 600 | 250 | 4100 | 84159000 | DK
066751-6 | Filter support, evaporator |  |  | 1 | 1238.2 | 166.6 | 146 | 10 | 1114.4 | 150 | 131.4 |  |  |  |  | 780 | 535 | 30 | 550 | 84159000 | DK
094696-1 | Wall bracket |  |  | 1 | 867.4 | 116.7 | 102.3 | 10 | 780.6 | 105.1 | 92.1 |  |  |  |  | 1035 | 110 | 5 | 890 | 84159000
088494-9 | Lock with handle, Trapdoor MKII, 2 pcs |  |  | 1 | 1203.5 | 160.9 | 138.1 | 10 | 1083.1 | 144.9 | 124.4 |  |  |  |  | 120 | 180 | 50 | 60 | 84159000
081661-2 | Grille for air inlet | 079220 | 5340-22-607-2660 | 1 | 680.7 | 91.3 | 78.1 | 10 | 612.7 | 82.3 | 70.2 |  |  |  |  | 560 | 300 | 20 | 300 | 73229000
075336 | Power plug, 2 pos. |  |  | 1 | 89.9 | 12.1 | 10.6 | 10 | 80.9 | 10.9 | 9.5 |  |  |  |  | 30 | 30 | 20 | 12 | 85369010 | DK
068659-6 | Hatch for controller (std) |  |  | 1 | 1043.9 | 140.5 | 123.1 | 10 | 939.5 | 126.5 | 110.8 |  |  |  |  | 450 | 400 | 60 | 1400 | 84159000 | DK
068621 | Driptray |  | 4130-22-623-3191 | 1 | 1297 | 173.6 | 149.1 | 10 | 1167.6 | 156.1 | 134.3 |  |  |  |  | 560 | 400 | 60 | 900 | 84159000 | DK
068100 | Wheel, 2 pcs. | 540800,541290 | 2530-22-611-5497 | 1 | 658.5 | 88.6 | 77.7 | 10 | 592.7 | 79.8 | 69.9 |  |  |  |  | 325 | 320 | 320 | 1680 | 84159000
060596 | Pressure transmitter | 094721 |  | 1 | 2027.4 | 272.9 | 239.1 | 10 | 1824.7 | 245.6 | 215.2 |  |  |  |  | 100 | 90 | 90 | 82 | 90262020 | DK
059897-5 | End panel |  |  | 1 | 2823.8 | 380.1 | 333 | 10 | 2541.4 | 342 | 299.7 |  |  |  |  | 1000 | 800 | 130 | 5120 | 84159000 | DK
043141 | Copper tubes, dry filter/ inspection glass, 3/8" l = 165mm |  | 4710-22-611-4027 | 1 | 38.1 | 5.1 | 4.5 | 10 | 34.3 | 4.6 | 4 |  |  |  |  | 160 | 100 | 100 | 300 | 74111090 | DK
094230 | Sheet filter, Filter - PPI 15 - 1075 x 95 mm |  |  | 1 | 103.5 | 13.8 | 11.9 | 10 | 93.1 | 12.5 | 10.7 |  |  |  |  | 0 | 0 | 0 | 46 | 56031110 | DK
081606-2 | End cap 2 pcs. | 078560 | 5340-22-611-1573 | 1 | 691.9 | 92.7 | 79.5 | 10 | 622.9 | 83.4 | 71.7 |  |  |  |  | 225 | 135 | 30 | 80 | 84159000
081407 | Heating element 2000W | 064810,011052 | 4520-22-625-4168 | 1 | 1079.1 | 145.2 | 127.3 | 10 | 971.2 | 130.7 | 114.5 |  |  |  |  | 465 | 270 | 85 | 360 | 84159000
081337-4 | Cover for evaporator, right | 043057 | 5340-22-611-1761 | 1 | 141.8 | 19.1 | 16.7 | 10 | 127.6 | 17.2 | 15 |  |  |  |  | 410 | 50 | 30 | 200 | 84159000 | DK
081337-1 | Cover for evaporator, right | 043057 | 5340-22-611-1761 | 1 | 141.8 | 19.1 | 16.7 | 10 | 127.6 | 17.2 | 15 |  |  |  |  | 410 | 50 | 30 | 200 | 84159000 | DK
081291-1 | Cover, Small | 043049 |  | 1 | 157.8 | 21.3 | 18 | 10 | 142.1 | 19.1 | 16.3 |  |  |  |  | 210 | 100 | 40 | 300 | 84159000 | DK
076197 | Fixture for receiver |  |  | 1 | 750.3 | 100.6 | 85.9 | 10 | 675.4 | 90.4 | 77.3 |  |  |  |  | 150 | 100 | 100 | 300 | 84159000
075814 | Pluggable relay, 24V | 295156 | 5999-22-618-4086 | 1 | 1050.9 | 141.4 | 123.9 | 10 | 945.8 | 127.3 | 111.5 |  |  |  |  | 195 | 110 | 95 | 60 | 84159000
036960-2 | Air discharge grille |  |  | 1 | 632.2 | 85.1 | 74.5 | 10 | 569 | 76.6 | 67.1 |  |  |  |  | 513 | 336 | 12 | 1320 | 84159000 | DK
093140 | Condenser fan |  | 4140-22-629-2689 | 1 | 5418.3 | 729.2 | 639 | 10 | 4876.5 | 656.3 | 575.1 |  |  |  |  | 600 | 570 | 320 | 5000 | 84158100
091156 | Scroll compressor, C-SBN263H8A | 500952 |  | 1 | 5033.9 | 677.5 | 581.3 | 10 | 4530.5 | 609.8 | 523.2 |  |  |  |  | 230 | 230 | 450 | 36500 | 84143081 | DK
090682 | Siphon with ball kit, DanX 2/4 - DanX 9/18 |  |  | 1 | 1130.6 | 154.4 | 132.2 | 10 | 1017.5 | 139 | 119 |  |  |  |  | 245 | 170 | 95 | 182 | 84158200
069883-6 | Pipe for handle, VA-M15 |  |  | 1 | 203 | 27.2 | 23.3 | 10 | 182.8 | 24.8 | 21.1 |  |  |  |  | 180 | 50 | 50 | 100 | 84159000 | DK
064267-1 | End plate, intake |  |  | 1 | 3388.9 | 453.8 | 389.2 | 10 | 3050 | 408.3 | 350.2 |  |  |  |  | 850 | 690 | 410 | 3730 | 84159000 | DK
062839 | Sealants for smoke outlet | 796067 | 5330-22-125-7927 | 1 | 121.9 | 16.3 | 14 | 10 | 109.5 | 14.6 | 12.7 |  |  |  |  | 150 | 105 | 70 | 20 | 73229000
059897-1 | End panel |  |  | 1 | 2823.8 | 380.1 | 333 | 10 | 2541.4 | 342 | 299.7 |  |  |  |  | 1000 | 800 | 130 | 5120 | 84159000 | DK
046427-1 | Part 2 for hose connection | 044090 |  | 1 | 758.4 | 102.1 | 89.4 | 10 | 682.6 | 91.9 | 80.5 |  |  |  |  | 580 | 385 | 110 | 710 | 84159000 | DK
045937 | Cable set, basic, CDT 90 | 037137 |  | 1 | 290.5 | 39.1 | 34.3 | 10 | 261.5 | 35.2 | 30.8 |  |  |  |  | 240 | 180 | 50 | 80 | 85444290
037103-2 | Front grille with filter |  |  | 1 | 1293 | 174 | 152.5 | 10 | 1163.7 | 156.6 | 137.2 |  |  |  |  | 510 | 490 | 155 | 1380 | 84159000 | DK
036741-11 | Front cover panel |  |  | 1 | 1856.2 | 249.8 | 218.9 | 10 | 1670.5 | 224.8 | 197 |  |  |  |  | 605 | 580 | 340 | 2880 | 84159000 | DK
081704 | Radial fan, ER63Cpro-4DNK7.CR 15kW 400/690V |  |  | 1 | 34639.7 | 4662.1 | 4084.9 | 10 | 31175.7 | 4195.9 | 3676.4 |  |  |  |  | 0 | 0 | 0 | 241000 | 84145915 | DE
075821 | Contactor 6A | 295169 | 6110-22-618-4156 | 1 | 502.4 | 67.6 | 59.2 | 10 | 452.2 | 60.9 | 53.3 |  |  |  |  | 195 | 110 | 95 | 170 | 84159000
071015 | Controller, Honeywell MVC-80 |  |  | 1 | 4311.4 | 580.3 | 508.4 | 10 | 3880.3 | 522.2 | 457.6 |  |  |  |  | 325 | 260 | 110 | 690 | 84159000
068591-5 | Tubular handle right, VA-M15 | 210260 |  | 1 | 1689.1 | 227.3 | 199.2 | 10 | 1520.2 | 204.6 | 179.3 |  |  |  |  | 1430 | 500 | 150 | 2300 | 84159000
067335 | Bag filter, M6 (F6) |  |  | 1 | 492.3 | 65.9 | 56.5 | 10 | 393.8 | 52.7 | 45.2 | 50 | 320 | 42.8 | 36.7 | 480 | 390 | 150 | 770 | 56031310 | PL
066751-4 | Filter support, evaporator |  |  | 1 | 1238.2 | 166.6 | 146 | 10 | 1114.4 | 150 | 131.4 |  |  |  |  | 780 | 535 | 30 | 550 | 84159000 | DK
061613 | Insulation for divider | 076880 | 5640-22-126-7339 | 1 | 626.5 | 83.9 | 72.2 | 10 | 563.9 | 75.5 | 64.9 |  |  |  |  | 415 | 330 | 30 | 150 | 73229000
046600-1 | Exhaust air grille |  |  | 1 | 897.3 | 120.8 | 105.8 | 10 | 807.6 | 108.7 | 95.2 |  |  |  |  | 580 | 385 | 110 | 1590 | 84159000
040798 | Heating element, PTC, 15/18 IS |  |  | 1 | 2155.6 | 290.1 | 254.2 | 10 | 1940 | 261.1 | 228.8 |  |  |  |  | 200 | 200 | 100 | 500
096306 | Capacitor, 12µF | 099190,099827,144152 |  | 1 | 440.5 | 59 | 50.6 | 10 | 396.5 | 53.1 | 45.5 |  |  |  |  | 110 | 40 | 40 | 98 | 85322200 | DK
088494-7 | Lock with handle, Trapdoor MKII, 2 pcs |  |  | 1 | 1061.7 | 142.1 | 121.9 | 10 | 955.5 | 127.9 | 109.7 |  |  |  |  | 120 | 180 | 50 | 60 | 84159000
081365 | Panel stop 5 pcs. | 520970 | 5940-22-625-4219 | 1 | 622 | 83.4 | 71.7 | 10 | 559.6 | 75 | 64.3 |  |  |  |  | 135 | 220 | 30 | 200 | 84159000
074596 | Capillary tube with fittings, CDP - grey |  |  | 1 | 679.1 | 91.4 | 80.1 | 10 | 611.2 | 82.3 | 72.1 |  |  |  |  | 340 | 240 | 20 | 70 | 84159000
068761 | Control w/o heat, w. softstarter |  | 4130-22-623-3220 | 1 | 1072.3 | 143.5 | 123.2 | 10 | 965.1 | 129.5 | 111 |  |  |  |  | 670 | 470 | 460 | 6800 | 84159000 | DK
065224-6 | C-profile, outer | 043054 |  | 1 | 1008.1 | 134.8 | 115.6 | 10 | 907.3 | 121.6 | 104.2 |  |  |  |  | 700 | 50 | 60 | 60 | 84159000 | DK
063525-4 | Bracket for Clip | 078100 |  | 1 | 377.8 | 50.8 | 44.6 | 10 | 340 | 45.8 | 40.1 |  |  |  |  | 195 | 110 | 95 | 120 | 73229000
061838 | Damper 1650 x 1040, split for 9/18 XK |  |  | 1 | 3863.1 | 519.9 | 455.6 | 10 | 3476.8 | 467.9 | 410 |  |  |  |  | 1800 | 250 | 1150 | 8779 | 84159000 | IT
088643 | HCC - Filter kit, 2x ISO C75% (G4) | 087997 |  | 1 | 211.1 | 28.3 | 24.2 | 10 | 168.9 | 22.6 | 19.4 | 140 | 137.2 | 18.4 | 15.8 | 240 | 220 | 110 | 205 | 84158200 | PL
081863 | Fresh air filter, F7/ePM1 55%, 785x500x48 |  |  | 1 | 1534.4 | 205.5 | 176.3 | 10 | 1381 | 185 | 158.7 |  |  |  |  | 810 | 630 | 170 | 2702 | 84159000
076531-5 | Fitting, carrying handle |  |  | 1 | 114.8 | 15.5 | 13.2 | 10 | 103.4 | 14 | 11.8 |  |  |  |  | 0 | 0 | 0 | 1664 | 84159000 | DK
074723-6 | Filter frame, evaporator AC-M5-MKI | 043071 | 5340-22-611-1807 | 1 | 624.2 | 84 | 73.6 | 10 | 561.8 | 75.6 | 66.2 |  |  |  |  | 370 | 390 | 30 | 590 | 84159000 | DK
071518 | Bag filter, M5, with loops for suspension |  |  | 1 | 2814.1 | 376.7 | 323.1 | 10 | 2251.3 | 301.4 | 258.5 | 50 | 1829.2 | 244.9 | 210 | 500 | 445 | 592 | 1000 | 84213925
068734-2 | Inspection plate for panel filter |  |  | 1 | 1472.7 | 198.2 | 173.7 | 10 | 1325.4 | 178.4 | 156.3 |  |  |  |  | 530 | 250 | 50 | 750 | 84159000 | DK
068061-2 | 1 set Horn for Trapdoor MKII |  |  | 1 | 1942.5 | 261.4 | 229.1 | 10 | 1748.3 | 235.3 | 206.2 |  |  |  |  | 730 | 150 | 100 | 4080 | 84159000 | DK
063132 | Capacitor, 40µF |  | 5910-22-620-0276 | 1 | 464.3 | 62.5 | 54.8 | 10 | 417.9 | 56.2 | 49.3 |  |  |  |  | 195 | 110 | 95 | 170 | 84159000
060923 | Cable set, temperature sensor | 062047 |  | 1 | 296.3 | 39.9 | 34.9 | 10 | 266.7 | 35.9 | 31.4 |  |  |  |  | 150 | 150 | 20 | 54 | 85444290 | CN
039167-5 | Air baffle box complete, condenser |  |  | 1 | 1860.5 | 250.4 | 219.4 | 10 | 1674.5 | 225.4 | 197.5 |  |  |  |  | 490 | 355 | 65 | 1000 | 73229000 | DK
081623-3 | Side cover plate, right, insulation |  |  | 1 | 1184.9 | 159.5 | 139.7 | 10 | 1066.4 | 143.5 | 125.8 |  |  |  |  | 1000 | 650 | 50 | 4240 | 84159000
074723-1 | Filter frame, evaporator AC-M5-MKI | 043071 | 5340-22-611-1807 | 1 | 624.2 | 84 | 73.6 | 10 | 561.8 | 75.6 | 66.2 |  |  |  |  | 370 | 390 | 30 | 590 | 84159000 | DK
065517-5 | Plate, hose connection, ø315 mm | 044070 |  | 1 | 758.2 | 101.4 | 87.4 | 10 | 682.3 | 91.3 | 78.3 |  |  |  |  | 650 | 385 | 35 | 2300 | 84159000 | DK
063116-6 | Frontgable, complete |  |  | 1 | 4390.1 | 590.9 | 517.7 | 10 | 3951.1 | 531.8 | 465.9 |  |  |  |  | 730 | 620 | 165 | 3840 | 84159000 | DK
063116-1 | Frontgable, complete |  |  | 1 | 4390.1 | 590.9 | 517.7 | 10 | 3951.1 | 531.8 | 465.9 |  |  |  |  | 730 | 620 | 165 | 3840 | 84159000 | DK
056001 | Cover panel, front, right | 293604 |  | 1 | 1265 | 170.3 | 149.2 | 10 | 1138.5 | 153.2 | 134.3 |  |  |  |  | 542 | 333 | 50 | 2200 | 84159000
053178 | Thermostatic valve |  |  | 1 | 672.7 | 90.5 | 79.3 | 10 | 605.5 | 81.5 | 71.4 |  |  |  |  | 140 | 100 | 60 | 170 | 84811019 | DK
032752-5 | Side cover plate, left, insulated | 165261 |  | 1 | 2043.8 | 275.1 | 241 | 10 | 1839.5 | 247.6 | 216.9 |  |  |  |  | 700 | 500 | 500 | 5000 | 84159000 | DK
095386 | Hexagon key - 5 mm | 540010 | 5120-22-221-5832 | 1 | 315.3 | 42.1 | 36.2 | 10 | 283.9 | 38.2 | 32.9 |  |  |  |  | 130 | 220 | 50 | 100 | 73229000
081597 | Insulation for corner profile |  | 5640-22-610-9632 | 1 | 598.6 | 80.3 | 68.5 | 10 | 538.8 | 72.2 | 61.5 |  |  |  |  | 415 | 165 | 15 | 256 | 84159000
068796 | Green indicator lamp |  | 6240-22-623-3346 | 1 | 602.5 | 81.1 | 71.1 | 10 | 542.3 | 73 | 63.9 |  |  |  |  | 220 | 130 | 50 | 100 | 84159000 | DK
064268-2 | Plate w/hose lock system |  |  | 1 | 1899.9 | 255.7 | 224.1 | 10 | 1709.9 | 230.1 | 201.6 |  |  |  |  | 740 | 620 | 165 | 2060 | 84159000 | DK
063680-1 | Mounting bracket |  |  | 1 | 697.3 | 93.9 | 82.2 | 10 | 627.6 | 84.5 | 74 |  |  |  |  | 0 | 0 | 0 | 1000 | 84159000
046427-2 | Part 2 for hose connection | 044090 |  | 1 | 758.4 | 102.1 | 89.4 | 10 | 682.6 | 91.9 | 80.5 |  |  |  |  | 580 | 385 | 110 | 710 | 84159000 | DK
094685-1 | Main controller, 40-50-70 | 090798 |  | 1 | 2882.2 | 387.9 | 339.9 | 10 | 2594 | 349.1 | 305.9 |  |  |  |  | 320 | 185 | 90 | 330 | 84159000
081632-2 | Supporting bracket, oil burner | 075980 | 4520-22-126-7337 | 1 | 662.4 | 88.7 | 76.1 | 10 | 596.1 | 80.1 | 68.5 |  |  |  |  | 220 | 130 | 50 | 500 | 73229000
039387-4 | Elkasse AC-M5W (Heatversion) |  |  | 1 | 447.6 | 59.8 | 51.4 | 10 | 403 | 53.7 | 46.4 |  |  |  |  | 250 | 190 | 140 | 500 | 84159000 | DK
036431 | DIN rail, 135mm |  |  | 1 | 22.8 | 3.1 | 2.8 | 10 | 20.2 | 2.5 | 2.3 |  |  |  |  | 140 | 100 | 100 | 200 | 84159000 | DK
091287-4 | Control board ERC 211 | 090787 |  | 1 | 2086.6 | 280.8 | 246.1 | 10 | 1877.9 | 252.7 | 221.5 |  |  |  |  | 190 | 100 | 70 | 150 | 84159000
095398 | Oil nozzle 0,85 USgal/h | 501870 | 4530-22-125-1426 | 1 | 246.8 | 33.2 | 28.5 | 10 | 222.1 | 29.9 | 25.7 |  |  |  |  | 225 | 135 | 30 | 30 | 73229000
093332 | Thermostatic valve, TLEX 1.5 R407C 3/8 x 1/2 x 1/4 | 094819 |  | 1 | 554.7 | 74.7 | 65.4 | 10 | 499.2 | 67.2 | 58.9 |  |  |  |  | 220 | 220 | 100 | 250 | 84811019 | DK
081683 | Washer 10 pcs |  |  | 1 | 307.7 | 41.3 | 35.4 | 10 | 276.8 | 37 | 32 |  |  |  |  | 130 | 220 | 500 | 75 | 84159000
081608 | Insulation for partition plate |  | 5640-22-610-9630 | 1 | 935.1 | 125.2 | 107.2 | 10 | 841.3 | 112.8 | 96.6 |  |  |  |  | 740 | 740 | 280 | 300 | 84159000
081343-6 | Base plate | 043076 | 4120-22-611-1810 | 1 | 1175.2 | 157.2 | 134.8 | 10 | 1057.5 | 141.5 | 121.6 |  |  |  |  | 750 | 630 | 600 | 2000 | 84159000 | DK
065633 | Heating element, 2200 W |  | 4520-22-621-7572 | 1 | 1496.1 | 201.4 | 176.4 | 10 | 1346.5 | 181.2 | 158.8 |  |  |  |  | 0 | 0 | 0 | 1000 | 84159000
062818 | Drop stop, Munters DSR1 517(B) X 1070(H) DAN-X12/24 |  |  | 1 | 3117.6 | 417.3 | 357.9 | 10 | 2805.8 | 375.6 | 322.1 | 50 | 2026.4 | 271.3 | 232.7 | 1100 | 70 | 517 | 5000 | 70199000 | PL
046427-5 | Part 2 for hose connection | 044090 |  | 1 | 758.4 | 102.1 | 89.4 | 10 | 682.6 | 91.9 | 80.5 |  |  |  |  | 580 | 385 | 110 | 710 | 84159000 | DK
032791-1 | PCB/controller |  |  | 1 | 3043.5 | 409.6 | 358.9 | 10 | 2739.2 | 368.7 | 323 |  |  |  |  | 250 | 175 | 100 | 380 | 84159000 | DK
096269 | Valve, two-way Optima Compact DN 15 Low 5.0mm |  |  | 1 | 1057 | 142.3 | 124.6 | 10 | 951.3 | 128 | 112.2 |  |  |  |  | 155 | 90 | 45 | 398 | 90329000 | DK
061791 | Clip for heater for burner type 721D/721T | 079390 | 5340-22-620-5197 | 1 | 344.2 | 46.4 | 39.6 | 10 | 310 | 41.6 | 35.4 |  |  |  |  | 320 | 220 | 50 | 100 | 73229000
053676 | Distance bushing, stainless steel, ø10/ø8.2 x 33mm |  |  | 1 | 55.5 | 7.5 | 6.5 | 10 | 50 | 6.7 | 5.9 |  |  |  |  | 50 | 0 | 0 | 7 | 84149000
035052 | Radial fan, RH31Cpro, with measuring tap, bore ø19 |  |  | 1 | 3552.6 | 478.1 | 418.9 | 10 | 3197.3 | 430.3 | 377 |  |  |  |  | 360 | 360 | 200 | 3314 | 84145935 | DE
095691 | Sensor with metal housing, 8m | 096873 |  | 1 | 297.1 | 40 | 35 | 10 | 267.4 | 36 | 31.5 |  |  |  |  | 120 | 120 | 40 | 156 | 84159000 | CN
095411 | Oil nozzle 0.75 USgal/h | 8075602 | 4530-22-630-2608 | 1 | 539.4 | 72.2 | 61.8 | 10 | 485.3 | 64.9 | 55.8 |  |  |  |  | 130 | 220 | 50 | 100 | 73229000
086199 | Relay |  | 5925-22-620-7947 | 1 | 886.1 | 119.3 | 104.5 | 10 | 797.5 | 107.3 | 94 |  |  |  |  | 110 | 90 | 60 | 30 | 84158100
081343-4 | Base plate | 043076 | 4120-22-611-1810 | 1 | 1175.2 | 157.2 | 134.8 | 10 | 1057.5 | 141.5 | 121.6 |  |  |  |  | 750 | 630 | 600 | 2000 | 84159000 | DK
067197 | Alarm and monitoring, differential pressure switch with on/off | 840020,095777,513703,299878 |  | 1 | 302 | 40.6 | 35.6 | 10 | 271.8 | 36.6 | 32 |  |  |  |  | 65 | 65 | 58 | 140 | 85389091 | DK
066591-5 | Filter frame | 043068 |  | 1 | 971.3 | 130 | 111.5 | 10 | 874.1 | 116.8 | 100.6 |  |  |  |  | 380 | 600 | 40 | 780 | 73229000
040814 | Heating element, HRKK 20/22 |  |  | 1 | 2652 | 356.9 | 312.7 | 10 | 2386.8 | 321.2 | 281.5 |  |  |  |  | 200 | 200 | 100 | 300
094697-1 | Insulation for compressor CDP/CDP-T 40-50-70 |  |  | 1 | 195.5 | 26.3 | 23.1 | 10 | 176 | 23.7 | 20.8 |  |  |  |  | 500 | 200 | 100 | 100 | 84159000
094463 | Radial fan, ER45C-ZID.DG.CR 2,9 kW (EC) 3x400V |  |  | 1 | 15933.4 | 2144.5 | 1878.9 | 10 | 14340 | 1930 | 1691 |  |  |  |  | 0 | 0 | 0 | 0 | 84145935 | DE
081606-9 | End cap 2 pcs. | 078560 | 5340-22-611-1573 | 1 | 691.9 | 92.7 | 79.5 | 10 | 622.9 | 83.4 | 71.7 |  |  |  |  | 225 | 135 | 30 | 80 | 84159000
070466 | Cable 230 V AC Schuko/DK/IEC | 062063 |  | 1 | 193.3 | 26 | 22.8 | 10 | 173.9 | 23.4 | 20.5 |  |  |  |  | 260 | 80 | 80 | 630 | 85444290 | CN
060252 | Fan suspension | 043062 | 5340-22-611-1772 | 1 | 775.7 | 104.4 | 91.5 | 10 | 698.1 | 94 | 82.3 |  |  |  |  | 400 | 170 | 110 | 1100 | 84159000 | DK
054702 | Radial fan, GR45I-3x400V-3.4kW |  |  | 1 | 16871.6 | 2270.7 | 1989.6 | 10 | 15184.4 | 2043.7 | 1790.6 |  |  |  |  | 0 | 0 | 0 | 0 | 84145935 | DE
039182 | Controller PCB | 036753 |  | 1 | 2952.8 | 397.4 | 348.2 | 10 | 2657.5 | 357.7 | 313.4 |  |  |  |  | 155 | 95 | 35 | 275 | 85371091 | DK
079190 | Insulating material |  | 5340-22-607-2585 | 1 | 23.6 | 3.1 | 2.8 | 10 | 21.3 | 2.8 | 2.5 |  |  |  |  | 232 | 60 | 0 | 6 | 70199000 | DK
077028 | HCV 3/4 Filter, 1 x ePM1 70% (F7) |  |  | 500 | 131.6 | 17.7 | 15.2 | 1000 | 121.1 | 16.3 | 14 | 2500 | 115.8 | 15.6 | 13.4 | 289 | 164 | 48 | 250 | 56031110 | DK
070904-3 | Control panel, complete | 028009 |  | 1 | 7459.9 | 1004 | 879.7 | 10 | 6713.9 | 903.6 | 791.7 |  |  |  |  | 400 | 310 | 125 | 3000 | 84159000
064727-1 | Handle 2 pc. | 043015 |  | 1 | 608.8 | 81.9 | 71.8 | 10 | 547.9 | 73.7 | 64.6 |  |  |  |  | 195 | 110 | 95 | 260 | 84159000 | DK
062987-7 | Flashing, flue gas outlet | 078310 |  | 1 | 316.2 | 42.4 | 36.2 | 10 | 284.4 | 38.2 | 32.9 |  |  |  |  | 187 | 187 | 18 | 300 | 73229000
040214-1 | Inspection cover | 210340 |  | 1 | 2080.3 | 280 | 245.3 | 10 | 1872.3 | 252 | 220.8 |  |  |  |  | 600 | 570 | 320 | 2000 | 73229000 | DK
036744-1 | Exhaust air grill |  |  | 1 | 872.9 | 117.5 | 102.9 | 10 | 785.6 | 105.7 | 92.6 |  |  |  |  | 465 | 270 | 85 | 650 | 84159000 | DK
094945 | Foot, h: 46mm | 500853,480523,480421,099614,480463,500953,480382,099605,099611,500952,099618,500851 |  | 1 | 66.6 | 9 | 7.8 | 10 | 59.9 | 8.1 | 7.1 |  |  |  |  | 40 | 30 | 45 | 44 | 84149000 | DK
075314-2 | Cover complete with insulation |  |  | 1 | 4420.8 | 595 | 521.3 | 10 | 3978.8 | 535.5 | 469.2 |  |  |  |  | 840 | 675 | 390 | 5500 | 84159000 | DK
068754 | Rubber grommet pack (evaporator) |  | 5365-22-623-3168 | 1 | 746.4 | 99.9 | 85.7 | 10 | 671.6 | 90.2 | 77.3 |  |  |  |  | 130 | 220 | 50 | 150 | 84159000 | DK
068659-4 | Hatch for controller (std) |  |  | 1 | 1043.9 | 140.5 | 123.1 | 10 | 939.5 | 126.5 | 110.8 |  |  |  |  | 450 | 400 | 60 | 1400 | 84159000 | DK
066558-6 | Hatch for controller AC-M18 w. manual |  |  | 1 | 1520 | 204.6 | 175.5 | 10 | 1368 | 184.1 | 158 |  |  |  |  | 580 | 385 | 11 | 1290 | 84159000 | DK
066261 | Cross flow heat-exhanger, Heatex H2E0850/5.0/Epoxy 850x850x1470 |  |  | 1 | 31588.7 | 4251.5 | 3725.1 | 10 | 28429.8 | 3826.4 | 3352.6 |  |  |  |  | 1470 | 1202 | 850 | 117000 | 84195020 | CZ
039387-8 | Elkasse AC-M5W (Heatversion) |  |  | 1 | 447.6 | 59.8 | 51.4 | 10 | 403 | 53.7 | 46.4 |  |  |  |  | 250 | 190 | 140 | 500 | 84159000 | DK
028371 | Plastic label, VA-M15/40 MKII for LED (EN) |  | 7690-22-636-1982 | 1 | 58.5 | 7.9 | 6.9 | 10 | 52.7 | 7.1 | 6.2 |  |  |  |  | 80 | 50 | 10 | 10 | 48211010 | DK
088220 | Thermostat, 80° | 037036 |  | 1 | 77 | 10.4 | 9.1 | 10 | 69.3 | 9.3 | 8.2 |  |  |  |  | 35 | 20 | 13 | 6 | 90321080 | DK
075998 | Cable set, alarm signal plug | 087959 |  | 1 | 55.9 | 7.5 | 6.6 | 10 | 50.3 | 6.8 | 5.9 |  |  |  |  | 200 | 200 | 50 | 100 | 85444290 | CN
070960 | Communication cable for MVC80 |  |  | 1 | 966.8 | 130.1 | 114 | 10 | 870.1 | 117.1 | 102.6 |  |  |  |  | 220 | 130 | 220 | 200 | 85176200 | DK
066518-1 | Cover, burner | 078220 |  | 1 | 965.8 | 130 | 113.9 | 10 | 869.2 | 117 | 102.5 |  |  |  |  | 590 | 265 | 60 | 1170 | 84159000
040213-6 | Front cover panel |  |  | 1 | 2877.4 | 387.3 | 339.3 | 10 | 2589.6 | 348.5 | 305.4 |  |  |  |  | 990 | 760 | 125 | 4850 | 84159000 | DK
093136 | Valve, thermostatic expansion valve | 093990 |  | 1 | 666.3 | 89.7 | 78.6 | 10 | 599.7 | 80.7 | 70.7 |  |  |  |  | 100 | 100 | 100 | 200 | 90321080 | DK
090276-1 | Heat exchanger, alu |  |  | 1 | 4217.2 | 567.6 | 497.3 | 10 | 3795.5 | 510.8 | 447.6 |  |  |  |  | 610 | 410 | 510 | 6200 | 84159000
081678-5 | Electrical box |  |  | 1 | 836.8 | 111.8 | 96.3 | 10 | 753.1 | 100.8 | 86.5 |  |  |  |  | 1000 | 500 | 500 | 7000 | 84159000
075827 | Protection for Female socket 075826 | 295175 | 6110-22-618-4109 | 1 | 493.2 | 66.4 | 58.2 | 10 | 443.9 | 59.7 | 52.3 |  |  |  |  | 225 | 135 | 30 | 10 | 84159000
075314-6 | Cover complete with insulation |  |  | 1 | 4420.8 | 595 | 521.3 | 10 | 3978.8 | 535.5 | 469.2 |  |  |  |  | 840 | 675 | 390 | 5500 | 84159000 | DK
068659-3 | Hatch for controller (std) |  |  | 1 | 1043.9 | 140.5 | 123.1 | 10 | 939.5 | 126.5 | 110.8 |  |  |  |  | 450 | 400 | 60 | 1400 | 84159000 | DK
063121-1 | Condenser coil |  |  | 1 | 4533.6 | 606.8 | 520.6 | 10 | 4080 | 546.2 | 468.4 |  |  |  |  | 740 | 620 | 165 | 4900 | 84159000 | IT
063116-7 | Frontgable, complete |  |  | 1 | 4390.1 | 590.9 | 517.7 | 10 | 3951.1 | 531.8 | 465.9 |  |  |  |  | 730 | 620 | 165 | 3840 | 84159000 | DK
055215 | Electrical box + bracket, kondenser modul |  |  | 1 | 867.2 | 116.3 | 99.7 | 10 | 780.6 | 104.7 | 89.9 |  |  |  |  | 222 | 162 | 92 | 70 | 84159000 | DK
036678 | Moulded plastic, threaded plug R1/2", black | 036845 |  | 1 | 72.9 | 9.8 | 8.6 | 10 | 65.6 | 8.8 | 7.7 |  |  |  |  | 3 | 3 | 2 | 4 | 3926909790 | DK
014609 | Modular jack coupler (RJ45) | 071014 |  | 1 | 106.9 | 14.4 | 12.6 | 10 | 96.2 | 12.9 | 11.3 |  |  |  |  | 50 | 30 | 30 | 50 | 85369010 | DK
094016 | LED indicator housing, 25 pcs. | 094689,098805 |  | 1 | 35.8 | 4.8 | 4.2 | 10 | 32.2 | 4.3 | 3.8 |  |  |  |  | 230 | 130 | 100 | 100 | 94054039 | DK
088731-4 | bottom | 210250 |  | 1 | 2322.4 | 312.6 | 273.9 | 10 | 2090.1 | 281.3 | 246.5 |  |  |  |  | 1280 | 560 | 280 | 900 | 84159000
088494-6 | Lock with handle, Trapdoor MKII, 2 pcs |  |  | 1 | 1203.5 | 160.9 | 138.1 | 10 | 1083.1 | 144.9 | 124.4 |  |  |  |  | 120 | 180 | 50 | 60 | 84159000
081298-3 | Cover for evaporator, left | 043059 |  | 1 | 166 | 22.2 | 19.1 | 10 | 149.3 | 19.7 | 17.2 |  |  |  |  | 410 | 40 | 60 | 200 | 84159000 | DK
075314-10 | Cover complete with insulation |  |  | 1 | 4420.8 | 595 | 521.3 | 10 | 3978.8 | 535.5 | 469.2 |  |  |  |  | 840 | 675 | 390 | 5500 | 84159000 | DK
075200 | Overlayer for switch | 039627 | 7690-22-625-4128 | 1 | 657 | 88.4 | 77.5 | 10 | 591.3 | 79.6 | 69.7 |  |  |  |  | 130 | 220 | 20 | 10 | 84159000
069346 | End plate, |  |  | 1 | 266 | 35.8 | 31.4 | 10 | 239.4 | 32.2 | 28.2 |  |  |  |  | 160 | 160 | 50 | 170
061635-2 | Tool kit cpl. VA-M 15 | 035667 | 5140-22-619-5435 | 1 | 1784.8 | 240.2 | 210.5 | 10 | 1606.4 | 216.2 | 189.4 |  |  |  |  | 270 | 260 | 90 | 760 | 73229000
060782 | Filter cover | 062694 |  | 1 | 62.1 | 8.4 | 7.3 | 10 | 55.9 | 7.5 | 6.6 |  |  |  |  | 195 | 110 | 15 | 10 | 39201089 | CH
039102 | Control panel, display FC 101 |  |  | 1 | 783.7 | 105.5 | 92.4 | 10 | 705.3 | 94.9 | 83.2 |  |  |  |  | 100 | 75 | 30 | 60 | 85371091 | DK
096539 | Rubber and silicone profile, Cable Gasket - temperature sensor |  |  | 1 | 3.6 | 0.5 | 0.4 | 10 | 3.2 | 0.4 | 0.4 |  |  |  |  | 20 | 20 | 20 | 1 | 40069000 | DK
095475 | Coil for 4-Way - Valve |  |  | 1 | 333.2 | 44.8 | 38.5 | 10 | 299.9 | 40.4 | 34.6 |  |  |  |  | 0 | 0 | 0 | 0 | 84159000 | DK
081670 | Cable entry+nut PG13,5 20 pcs. | 527040,527540 | 5975-22-630-5302 | 1 | 565.9 | 75.8 | 65.1 | 10 | 509.1 | 68.2 | 58.7 |  |  |  |  | 190 | 100 | 70 | 75 | 84159000
075008 | Heating element, 800 W | 081189 |  | 1 | 387 | 52.1 | 44.7 | 10 | 348.3 | 46.9 | 40.2 |  |  |  |  | 250 | 80 | 60 | 70 | 85168080 | DK
063525-2 | Bracket for Clip | 078100 |  | 1 | 377.8 | 50.8 | 44.6 | 10 | 340 | 45.8 | 40.1 |  |  |  |  | 195 | 110 | 95 | 120 | 73229000
055627-3 | Handle, rear, right | 069856 |  | 1 | 922.7 | 123.6 | 106.2 | 10 | 830.6 | 111.2 | 95.8 |  |  |  |  | 480 | 190 | 70 | 320 | 84159000 | DK
046677-5 | Side cover condenser |  |  | 1 | 673.8 | 90.7 | 79.5 | 10 | 606.4 | 81.6 | 71.5 |  |  |  |  | 430 | 60 | 15 | 1000 | 84159000 | DK
039167-3 | Air baffle box complete, condenser |  |  | 1 | 1860.5 | 250.4 | 219.4 | 10 | 1674.5 | 225.4 | 197.5 |  |  |  |  | 490 | 355 | 65 | 1000 | 73229000 | DK
029181 | Gasket for cover for compressor | 094826,094693,091324,037131,036961,094824,094691,091326,037107 |  | 1 | 50.4 | 6.8 | 5.9 | 10 | 45.4 | 6.2 | 5.4 |  |  |  |  | 63 | 58 | 1 | 4 | 84149000 | DK
094666-1 | Terminal blocks on DIN rail, CDP/CDP-T/CDF 40-50-70 |  |  | 1 | 588.6 | 79.2 | 69.4 | 10 | 529.7 | 71.3 | 62.5 |  |  |  |  | 250 | 175 | 100 | 120 | 84159000
088731-3 | bottom | 210250 |  | 1 | 2322.4 | 312.6 | 273.9 | 10 | 2090.1 | 281.3 | 246.5 |  |  |  |  | 1280 | 560 | 280 | 900 | 84159000
067259 | Removable terminal plugs MVC-80-TPU for controller |  |  | 1 | 553.6 | 74.5 | 65.3 | 10 | 498.2 | 67.1 | 58.8 |  |  |  |  | 160 | 90 | 20 | 84 | 3926909790 | DK
066668 | Heating 2kW Complete | 011052 | 4520-22-625-5478 | 1 | 1184.9 | 159.5 | 139.7 | 10 | 1066.4 | 143.5 | 125.8 |  |  |  |  | 465 | 270 | 85 | 350 | 84159000 | DK
052744 | Motor guard, compressor |  |  | 1 | 45.6 | 6.1 | 5.3 | 10 | 41 | 5.5 | 4.8 |  |  |  |  | 30 | 30 | 30 | 50 | 84149000 | CN
046407-3 | Hose lock, part 1 |  |  | 1 | 809.9 | 109 | 95.5 | 10 | 728.9 | 98.1 | 86 |  |  |  |  | 580 | 385 | 110 | 470 | 84159000 | DK
039962 | Sensor, duct sensor NTC 20K TT-D-MOT-2 | 071023 |  | 1 | 588 | 79.1 | 69.3 | 10 | 529.2 | 71.2 | 62.4 |  |  |  |  | 200 | 110 | 80 | 50 | 90321080
088533 | Joint sealing compound, MS 553 light oak |  |  | 1 | 216.2 | 29.1 | 25.5 | 10 | 194.6 | 26.2 | 22.9 |  |  |  |  | 350 | 70 | 70 | 406 | 3214101000 | DK
085815-2 | Oilburner cpl. with flange, RDB1R | 501705 |  | 1 | 8215.2 | 1105.7 | 948.6 | 10 | 7393.7 | 995.1 | 853.8 |  |  |  |  | 0 | 0 | 0 | 9210 | 73229000
081371 | DIN rail (Heat version) | 039939 | 5975-22-625-4133 | 1 | 57.6 | 7.6 | 6.8 | 10 | 51.7 | 6.8 | 6.1 |  |  |  |  | 130 | 220 | 30 | 50 | 84159000
070893 | Driptray complet with insulation | 072420 |  | 1 | 1274.8 | 171.6 | 150.3 | 10 | 1147.3 | 154.4 | 135.3 |  |  |  |  | 560 | 55 | 259 | 1258 | 84159000 | LT
068758 | Control w. heat w. softstarter |  | 4130-22-623-217 | 1 | 18321.7 | 2452.8 | 2103.5 | 10 | 16489.7 | 2207.6 | 1893.1 |  |  |  |  | 670 | 470 | 460 | 7200 | 84159000 | DK
055212 | Insulation for evaporator module |  |  | 1 | 2591.3 | 346.8 | 297.6 | 10 | 2332.1 | 312.2 | 267.9 |  |  |  |  | 1000 | 1000 | 500 | 8000 | 84159000 | DK
095057 | Handle, hinged, with spring return | 098447 |  | 1 | 54.9 | 7.4 | 6.5 | 10 | 49.4 | 6.7 | 5.8 |  |  |  |  | 150 | 100 | 2 | 318 | 83021000 | GB
094689-1 | Temperature and humidity sensor, LED, CDP/CDP-T 40-50-70 |  |  | 1 | 892 | 120.1 | 105.2 | 10 | 802.8 | 108 | 94.7 |  |  |  |  | 245 | 170 | 95 | 102 | 84159000
081375-2 | Control panel plate (Heat version) | 039405 |  | 1 | 559.3 | 75 | 64.3 | 10 | 503.8 | 67.4 | 57.8 |  |  |  |  | 225 | 135 | 30 | 120 | 84159000
074589-1 | Filter grill, small AC-M5-MKI | 165301 |  | 1 | 1040.1 | 140 | 122.7 | 10 | 936.1 | 126 | 110.4 |  |  |  |  | 400 | 380 | 50 | 920 | 84159000 | DK
072268 | Moulded plastic, holder for humidity sensor | 072416 |  | 1 | 26.1 | 3.5 | 3.1 | 10 | 23.5 | 3.2 | 2.8 |  |  |  |  | 0 | 0 | 0 | 8 | 3926909790 | DK
072260-2 | Front grille w/filter |  |  | 1 | 1126.1 | 151.6 | 132.8 | 10 | 1013.5 | 136.4 | 119.5 |  |  |  |  | 515 | 420 | 105 | 1160 | 84159000
068601-1 | Top plate for condenser section |  |  | 1 | 2821 | 379.7 | 332.7 | 10 | 2538.9 | 341.7 | 299.4 |  |  |  |  | 1050 | 710 | 80 | 13500 | 84159000 | DK
063116-8 | Frontgable, complete |  |  | 1 | 4390.1 | 590.9 | 517.7 | 10 | 3951.1 | 531.8 | 465.9 |  |  |  |  | 730 | 620 | 165 | 3840 | 84159000 | DK
062021-2 | Heat exchanger - 255mm - with insulation |  |  | 1 | 1609.5 | 216.6 | 189.8 | 10 | 1448.5 | 195 | 170.8 |  |  |  |  | 0 | 0 | 0 | 6500 | 84159000
061937 | Mounting plate oil supply unit | 078130 | 5340-22-611-9832 | 1 | 662.4 | 88.7 | 76.1 | 10 | 596.1 | 80.1 | 68.5 |  |  |  |  | 180 | 190 | 175 | 1200 | 73229000
091107 | Satellite PCB/DC | 093713 |  | 1 | 657.7 | 88.5 | 77.6 | 10 | 591.9 | 79.7 | 69.8 |  |  |  |  | 105 | 80 | 30 | 54 | 85371091 | TH
086302-2 | Tubular handle left, VA-M15 | 210270 |  | 1 | 1433.2 | 192.9 | 169 | 10 | 1289.9 | 173.6 | 152.1 |  |  |  |  | 100 | 100 | 100 | 100 | 73229000
071361 | Relay, Schrack, Power PCB RT1, 1 pole 12A/16A |  |  | 1 | 176.1 | 23.7 | 20.8 | 10 | 158.5 | 21.3 | 18.7 |  |  |  |  | 50 | 50 | 50 | 10 | 85364900
071358 | Contactor, switch, end stop switch, protection D4N-1131 (C7) |  |  | 1 | 508.7 | 68.5 | 58.7 | 10 | 457.8 | 61.6 | 52.9 |  |  |  |  | 0 | 0 | 0 | 0 | 85365080
066560-1 | Side plade, evaporator |  |  | 1 | 1598.5 | 215.1 | 188.5 | 10 | 1438.7 | 193.6 | 169.7 |  |  |  |  | 0 | 0 | 0 | 3012 | 84159000 | DK
065224-2 | C-profile, outer | 043054 |  | 1 | 1008.1 | 134.8 | 115.6 | 10 | 907.3 | 121.6 | 104.2 |  |  |  |  | 700 | 50 | 60 | 60 | 84159000 | DK
062832 | Condenser, 320 x 66 x 275 | 036955,064863,600018 |  | 1 | 1282.2 | 172.6 | 151.2 | 10 | 1154 | 155.3 | 136.1 |  |  |  |  | 380 | 275 | 150 | 2024 | 84189910 | CZ
091270 | Mounting brackets HX-M100 |  | 5340-22-628-5950 | 1 | 756.2 | 101.1 | 86.7 | 10 | 680.7 | 91.3 | 78.1 |  |  |  |  | 400 | 150 | 50 | 2000 | 84158100 | DK
081281-9 | Plate for control panel | 043047 |  | 1 | 1001.4 | 134.8 | 118.1 | 10 | 901.3 | 121.3 | 106.3 |  |  |  |  | 210 | 110 | 170 | 1000 | 84159000 | DK
077230-2 | EPS cover kit |  |  | 1 | 654.1 | 88 | 77.1 | 10 | 588.7 | 79.2 | 69.4 |  |  |  |  | 740 | 620 | 165 | 510 | 84159000
075404 | Contactor CI 9 24 V |  | 5945-22-620-7951 | 1 | 594.7 | 80 | 70.1 | 10 | 535.2 | 72 | 63.1 |  |  |  |  | 195 | 110 | 950 | 290 | 84159000
074813 | Wing nut in chain, for ground connection |  | 5340-22-624-1120 | 1 | 723.5 | 97.4 | 85.3 | 10 | 651.2 | 87.6 | 76.8 |  |  |  |  | 225 | 135 | 30 | 30 | 84159000
068639-2 | Evaporator fan |  |  | 1 | 4123.5 | 555 | 486.3 | 10 | 3711.2 | 499.5 | 437.6 |  |  |  |  | 570 | 355 | 280 | 4950 | 84159000 | DK
060083 | Insulation for cover, right side | 079040 | 5640-22-607-2664 | 1 | 590.9 | 79.5 | 69.7 | 10 | 531.8 | 71.6 | 62.7 |  |  |  |  | 830 | 290 | 30 | 220 | 73229000
055741-5 | Filter frame |  |  | 1 | 1163.7 | 155.9 | 133.6 | 10 | 1047.4 | 140.1 | 120.2 |  |  |  |  | 650 | 435 | 25 | 1000 | 84159000 | DK
039095 | Counter nut 1/2", brass | 038819 |  | 1 | 32.3 | 4.4 | 3.8 | 10 | 29.1 | 3.9 | 3.4 |  |  |  |  | 50 | 50 | 50 | 50 | 74153300 | DK
096618 | Main noise filter, LF-INDUCTOR 2mG @ 2.5A 50Hz - EI 38/13.6 (G=0.5) |  |  | 1 | 505.9 | 68.1 | 59.7 | 10 | 455.3 | 61.3 | 53.7 |  |  |  |  | 81 | 34 | 33 | 50 | 85489090 | CN
081631-2 | Thermostatic valve | 603967 |  | 1 | 1275.3 | 171.6 | 150.4 | 10 | 1147.7 | 154.5 | 135.3 |  |  |  |  | 250 | 175 | 100 | 420 | 84159000
081369 | DIN rail | 0154270 | 5975-22-625-4130 | 1 | 556 | 74.5 | 64.1 | 10 | 500.3 | 66.9 | 57.6 |  |  |  |  | 130 | 220 | 30 | 50 | 84159000
076532-2 | Rear cover plate, for handle |  |  | 1 | 86.4 | 11.6 | 10.2 | 10 | 77.8 | 10.5 | 9.2 |  |  |  |  | 105 | 66 | 2 | 105 | 73269098 | DK
076182 | Plate with hose lock system |  | 5999-22-624-7489 | 1 | 2288 | 305.8 | 262.8 | 10 | 2059.1 | 275.2 | 236.4 |  |  |  |  | 730 | 610 | 150 | 1000 | 84159000
075226 | Water heating coil, 2RR, 525 x 735 x 44 |  |  | 1 | 4252.8 | 572.4 | 501.5 | 10 | 3827.5 | 515.1 | 451.4 |  |  |  |  | 550 | 750 | 50 | 5500 | 84195020 | CZ
066558-8 | Hatch for controller AC-M18 w. manual |  |  | 1 | 1520 | 204.6 | 175.5 | 10 | 1368 | 184.1 | 158 |  |  |  |  | 580 | 385 | 11 | 1290 | 84159000 | DK
064266-2 | Fresh air intake, 2 set |  |  | 1 | 974.1 | 130.6 | 111.8 | 10 | 876.9 | 117.4 | 100.8 |  |  |  |  | 300 | 300 | 200 | 530 | 84159000 | DK
060628-6 | Cabinet fitting, chimney 4 pcs | 078020 |  | 1 | 371.6 | 50 | 43.8 | 10 | 334.4 | 45 | 39.4 |  |  |  |  | 225 | 135 | 30 | 30 | 73229000
046427-4 | Part 2 for hose connection | 044090 |  | 1 | 758.4 | 102.1 | 89.4 | 10 | 682.6 | 91.9 | 80.5 |  |  |  |  | 580 | 385 | 110 | 710 | 84159000 | DK
040815 | Axial fan |  |  | 1 | 5570.8 | 749.8 | 656.9 | 10 | 5013.7 | 674.8 | 591.2 |  |  |  |  | 225 | 250 | 105 | 3720 | 84145925
040213-1 | Front cover panel |  |  | 1 | 2877.4 | 387.3 | 339.3 | 10 | 2589.6 | 348.5 | 305.4 |  |  |  |  | 990 | 760 | 125 | 4850 | 84159000 | DK
076174-6 | Fixture, condenser 2 pcs. |  |  | 1 | 772.5 | 104 | 91.1 | 10 | 695.2 | 93.6 | 82 |  |  |  |  | 150 | 100 | 100 | 150 | 84159000
055929-2 | Grill for heating element |  |  | 1 | 935.1 | 125.2 | 107.2 | 10 | 841.3 | 112.8 | 96.6 |  |  |  |  | 390 | 270 | 100 | 400 | 84159000 | DK
035114 | Fan THLZ 400 |  |  | 1 | 10452.8 | 1406.8 | 1232.6 | 10 | 9407.5 | 1266.1 | 1109.4 |  |  |  |  | 1000 | 600 | 700 | 88000 | 84145935 | IT
092262 | Radial fan, ER56C-ZID.GL.CR 5.0 kW (EC) 3x400V |  |  | 1 | 24070.1 | 3239.6 | 2838.5 | 10 | 21663.1 | 2915.6 | 2554.6 |  |  |  |  | 1800 | 980 | 112 | 61000 | 84145935 | DE
075402 | Function switch | 51750 | 5930-22-608-3450 | 1 | 1195 | 160.8 | 140.9 | 10 | 1075.5 | 144.8 | 126.8 |  |  |  |  | 195 | 110 | 95 | 130 | 84159000
070800-4 | Fuel lance snap coupling with tube connection | 612900 |  | 1 | 2865.6 | 385.7 | 337.9 | 10 | 2579 | 347.1 | 304.1 |  |  |  |  | 225 | 140 | 25 | 110 | 73229000 | DK
052094 | Coil for N/O valve 230 V 50 Hz with cable | 098461 |  | 1 | 571.6 | 76.9 | 67.4 | 10 | 514.5 | 69.2 | 60.7 |  |  |  |  | 80 | 80 | 80 | 400 | 84159000 | DK
035895 | Cable harness, CDT 30 S-unit |  |  | 1 | 183.9 | 24.8 | 21.2 | 10 | 165.5 | 22.3 | 19.1 |  |  |  |  | 0 | 0 | 0 | 0 | 85444290 | CN
033219 | FDO5265-126 (approx. 50mm at 100 kg) |  |  | 1 | 1203.8 | 162 | 142 | 10 | 1083.4 | 145.8 | 127.8 |  |  |  |  | 50 | 50 | 60 | 300 | 84149000
095412 | Oil nozzle 1,00 USgal/h | 8100602 | 4530-22-630-2610 | 1 | 539.4 | 72.2 | 61.8 | 10 | 485.3 | 64.9 | 55.8 |  |  |  |  | 130 | 220 | 50 | 120 | 73229000
094685-2 | Main controller, 40-50-70 | 090798 |  | 1 | 2882.2 | 387.9 | 339.9 | 10 | 2594 | 349.1 | 305.9 |  |  |  |  | 320 | 185 | 90 | 330 | 84159000
092961 | Cable, 5m, with connectors, 8 pins | 093724 |  | 1 | 479.3 | 64.5 | 56.5 | 10 | 431.3 | 58.1 | 50.9 |  |  |  |  | 320 | 270 | 30 | 406 | 85444290 | CN
081632-4 | Supporting bracket, oil burner | 075980 | 4520-22-126-7337 | 1 | 662.4 | 88.7 | 76.1 | 10 | 596.1 | 80.1 | 68.5 |  |  |  |  | 220 | 130 | 50 | 500 | 73229000
077340-5 | Base plate, for fork lift truck runners |  |  | 1 | 901.2 | 121.3 | 106.3 | 10 | 811.1 | 109.2 | 95.7 |  |  |  |  | 1228 | 350 | 70 | 2900 | 73269098
064264-2 | Side plate, exhaust | 900505 |  | 1 | 4587.5 | 617.4 | 541 | 10 | 4128.7 | 555.7 | 486.9 |  |  |  |  | 1100 | 750 | 100 | 5000 | 84159000 | DK
063139-2 | Copper tube set |  |  | 1 | 1112 | 148.8 | 127.5 | 10 | 1000.8 | 134 | 114.8 |  |  |  |  | 0 | 0 | 0 | 3100 | 84159000 | DK
055183 | Filter kit 1 x ISO C75% + 1 x ISO C65% Carbon |  |  | 1 | 368.48 | 49.36 | 42.32 | 10 | 294.8 | 33.84 | 33.84 | 75 | 239.44 | 32.08 | 27.44 | 410 | 220 | 110 | 574 | 84159000 | PL
046679-4 | Shielding plate upper condenser |  |  | 1 | 795 | 107 | 93.7 | 10 | 715.5 | 96.3 | 84.4 |  |  |  |  | 765 | 75 | 20 | 1000 | 84159000 | DK
032297 | Pressostat, for low-pressure tubes |  | 5930-22-622-0348 | 1 | 595.3 | 80.1 | 70.2 | 10 | 535.7 | 72.1 | 63.2 |  |  |  |  | 130 | 50 | 30 | 56 | 90322000 | DK
081614-5 | Air guiding platefor evaporator 2 pcs. |  |  | 1 | 920.5 | 123.2 | 105.9 | 10 | 828.4 | 111 | 95.2 |  |  |  |  | 320 | 220 | 50 | 500 | 84159000
077340-3 | Base plate, for fork lift truck runners |  |  | 1 | 901.2 | 121.3 | 106.3 | 10 | 811.1 | 109.2 | 95.7 |  |  |  |  | 1228 | 350 | 70 | 2900 | 73269098
077234-8 | Controller, main |  |  | 1 | 2688.2 | 361.8 | 317 | 10 | 2419.4 | 325.6 | 285.3 |  |  |  |  | 235 | 235 | 115 | 320 | 84159000 | DK
075007 | Heating element, 600 W | 081188 |  | 1 | 342 | 46 | 39.5 | 10 | 307.8 | 41.4 | 35.5 |  |  |  |  | 90 | 60 | 250 | 59 | 85168080 | DK
066590-1 | Bottom cpl. | 028015 |  | 1 | 2242.8 | 300.1 | 257.5 | 10 | 2018.4 | 270.4 | 231.7 |  |  |  |  | 1250 | 853 | 212 | 7500 | 73229000
064727-6 | Handle 2 pc. | 043015 |  | 1 | 608.8 | 81.9 | 71.8 | 10 | 547.9 | 73.7 | 64.6 |  |  |  |  | 195 | 110 | 95 | 260 | 84159000 | DK
059924-1 | Frontdoor, complete | 213060 |  | 1 | 1069.5 | 143.2 | 122.7 | 10 | 962.6 | 129.2 | 110.3 |  |  |  |  | 480 | 390 | 60 | 1510 | 84159000 | DK
096588 | Capacitor, 15µF | 132653,096641,482207 |  | 1 | 470.3 | 63 | 54 | 10 | 423.2 | 56.7 | 48.6 |  |  |  |  | 125 | 38 | 38 | 116 | 85322200 | DK
081291-6 | Cover, Small | 043049 |  | 1 | 157.8 | 21.3 | 18 | 10 | 142.1 | 19.1 | 16.3 |  |  |  |  | 210 | 100 | 40 | 300 | 84159000 | DK
067202 | Oilheater cpl. type 300w, 220v, 50 Hz for burner type 721D/721T | 502400 | 4530-22-125-7312 | 1 | 5024.3 | 672.6 | 576.8 | 10 | 4522 | 605.4 | 519.5 |  |  |  |  | 280 | 280 | 195 | 1360 | 84159000
062989-2 | Foot board Ral 6014 |  |  | 1 | 425.6 | 57.3 | 50.2 | 10 | 383.1 | 51.6 | 45.2 |  |  |  |  | 280 | 275 | 155 | 480 | 84159000 | DK
059875 | Insulation top plate | 079090 | 5640-22-611-1581 | 1 | 788.6 | 106.1 | 93 | 10 | 709.8 | 95.5 | 83.7 |  |  |  |  | 615 | 260 | 30 | 130 | 73229000
046235 | Magnet, ø15 x 6.3 - Front |  |  | 1 | 34.5 | 4.6 | 4.1 | 10 | 31.1 | 4.2 | 3.7 |  |  |  |  | 10 | 10 | 10 | 3 | 85051100
096342-1 | Cover with inspection louvre |  |  | 1 | 842.7 | 113.4 | 99.4 | 10 | 758.4 | 102.1 | 89.4 |  |  |  |  | 310 | 225 | 20 | 330 | 84158100
077231-2 | By-pass motor without cable |  |  | 1 | 1038.6 | 139.8 | 122.5 | 10 | 934.8 | 125.8 | 110.2 |  |  |  |  | 195 | 110 | 90 | 150 | 84159000 | CH
076532-6 | Rear cover plate, for handle |  |  | 1 | 86.4 | 11.6 | 10.2 | 10 | 77.8 | 10.5 | 9.2 |  |  |  |  | 105 | 66 | 2 | 105 | 73269098 | DK
065758 | Distance bushing, ø10/8.2 x 26mm, stainless steel | 036895,074558 |  | 1 | 28 | 3.8 | 3.3 | 10 | 25.2 | 3.4 | 3 |  |  |  |  | 0 | 0 | 0 | 6 | 84149000 | DK
061138 | Pre-assembled cable, Modbus cable with plug, 1.15m, MC1150 | 062046 |  | 1 | 126.7 | 17.1 | 14.9 | 10 | 114 | 15.3 | 13.4 |  |  |  |  | 15 | 15 | 3 | 30 | 85444290 | CN
060409-1 | Fan housing, evaporator | 043078 | 4140-22-611-1825 | 1 | 910.5 | 122.5 | 107.4 | 10 | 819.5 | 110.3 | 96.6 |  |  |  |  | 410 | 490 | 150 | 30 | 84159000 | DK
036092 | Hinge, tightening fitting for bracket for transport, complete with M6 rivet nut |  |  | 1 | 15.4 | 2.1 | 1.8 | 10 | 13.9 | 1.9 | 1.6 |  |  |  |  | 55 | 16 | 33 | 29 | 83021000 | DK
035360 | Radial fan, 5.5 kW 400/690 V |  |  | 1 | 19425.4 | 2614.5 | 2290.7 | 10 | 17482.8 | 2353 | 2061.7 |  |  |  |  | 900 | 900 | 800 | 108000 | 84145935 | DE
031905 | Moulded plastic, buffer black, CDT 90 | 037134 |  | 1 | 153 | 20.6 | 18 | 10 | 137.7 | 18.5 | 16.2 |  |  |  |  | 405 | 100 | 85 | 118 | 3926909790 | DK
088494-3 | Lock with handle, Trapdoor MKII, 2 pcs |  |  | 1 | 1203.5 | 160.9 | 138.1 | 10 | 1083.1 | 144.9 | 124.4 |  |  |  |  | 120 | 180 | 50 | 60 | 84159000
055929-1 | Grill for heating element |  |  | 1 | 935.1 | 125.2 | 107.2 | 10 | 841.3 | 112.8 | 96.6 |  |  |  |  | 390 | 270 | 100 | 400 | 84159000 | DK
051616-2 | Hinge for electrical front, 2 pcs | 095302 |  | 1 | 718.5 | 96.3 | 82.6 | 10 | 646.7 | 86.5 | 74.5 |  |  |  |  | 50 | 50 | 50 | 200 | 84159000 | DK
032861 | Mounting plate, control box |  |  | 1 | 112 | 15.1 | 13.2 | 10 | 100.8 | 13.6 | 11.9 |  |  |  |  | 370 | 200 | 200 | 461 | 73269098 | DK
026606 | Thermovalve, TLK-E0643 | 064562,046167 |  | 1 | 504.3 | 67.9 | 59.5 | 10 | 453.8 | 61.1 | 53.5 |  |  |  |  | 140 | 100 | 55 | 160 | 90321080 | DE
086304 | Vibration damper, 8 pcs | 560930 | 5340-22-126-7333 | 1 | 604.3 | 81.3 | 71.3 | 10 | 543.9 | 73.2 | 64.1 |  |  |  |  | 225 | 135 | 50 | 120 | 73229000
065270-1 | Tool kit | 295370 |  | 1 | 1875 | 252.4 | 221.1 | 10 | 1687.5 | 227.1 | 199 |  |  |  |  | 270 | 260 | 90 | 780 | 73229000 | DK
064727-5 | Handle 2 pc. | 043015 |  | 1 | 608.8 | 81.9 | 71.8 | 10 | 547.9 | 73.7 | 64.6 |  |  |  |  | 195 | 110 | 95 | 260 | 84159000 | DK
063448 | HCH 5 - Filter kit, 1 x ISO C75% (G4) 1 x ePM1 70% (F7) |  |  | 1 | 463 | 62 | 53.2 | 10 | 370.4 | 49.6 | 42.5 | 70 | 300.9 | 40.3 | 34.6 | 455 | 225 | 110 | 1040 | 84158300 | PL
053967 | Radial fan, GR35I-3x400V-2.5kW |  |  | 1 | 12225.8 | 1645.5 | 1441.7 | 10 | 11003.2 | 1480.9 | 1297.5 |  |  |  |  | 0 | 0 | 0 | 21000 | 84145935 | DE
095993 | Cover top with hoseconnections |  |  | 1 | 2211.9 | 297.7 | 255.4 | 10 | 1990.7 | 267.9 | 229.9 |  |  |  |  | 0 | 0 | 0 | 0 | 84158300 | DK
086144 | Fan 60 Hz | 076993 | 4140-22-626-7609 | 1 | 3889.9 | 520.9 | 446.8 | 10 | 3500.9 | 468.8 | 402.1 |  |  |  |  | 475 | 475 | 155 | 2500 | 84158100
081585-4 | Plate for hose connection |  | 4120-22-611-1268 | 1 | 765.8 | 103.1 | 90.3 | 10 | 689.2 | 92.8 | 81.3 |  |  |  |  | 670 | 400 | 50 | 1520 | 84159000
076179-1 | Side plate, Evaporator |  |  | 1 | 2547.2 | 342.8 | 300.4 | 10 | 2292.5 | 308.5 | 270.3 |  |  |  |  | 1100 | 650 | 50 | 2800 | 84159000
063446 | HCV4 - Filter kit, 1 x ISO C75% (G4) 1 x ePM1 70% (F7) |  |  | 1 | 314.6 | 42.1 | 36.1 | 10 | 251.7 | 33.7 | 28.9 | 120 | 204.5 | 27.4 | 23.5 | 300 | 185 | 110 | 682 | 84158300 | PL
060560 | Drain hose, 1/2" Armorvin, 3 m |  |  | 1 | 619.6 | 83.4 | 73.1 | 10 | 557.7 | 75.1 | 65.8 |  |  |  |  | 280 | 275 | 155 | 530 | 84159000
095395 | Fuse, Tco | 515980 | 5920-25-140-4375 | 1 | 92.4 | 12.7 | 10.7 | 10 | 83.1 | 11.2 | 9.6 |  |  |  |  | 130 | 220 | 50 | 50 | 73229000
094834-1 | Copper tube kit, CDP/CDP-T 70 |  |  | 1 | 1064.1 | 143.2 | 125.5 | 10 | 957.7 | 128.9 | 112.9 |  |  |  |  | 565 | 350 | 265 | 4800 | 84159000
076532-4 | Rear cover plate, for handle |  |  | 1 | 86.4 | 11.6 | 10.2 | 10 | 77.8 | 10.5 | 9.2 |  |  |  |  | 105 | 66 | 2 | 105 | 73269098 | DK
070567 | Cable set, basic CDT 90 | 071063 |  | 1 | 278.1 | 37.4 | 32.8 | 10 | 250.3 | 33.7 | 29.5 |  |  |  |  | 100 | 100 | 20 | 46 | 85444290 | CN
064392-2 | Cabinet for heating unit | 208750 | 5340-22-607-0837 | 1 | 4480.7 | 603.1 | 528.4 | 10 | 4032.7 | 542.8 | 475.5 |  |  |  |  | 850 | 650 | 335 | 13500 | 73229000
094813-1 | Evaporator coil, cpl., CDP/CDP-T 50 |  |  | 1 | 3917.6 | 527.3 | 462 | 10 | 3525.9 | 474.5 | 415.8 |  |  |  |  | 1115 | 240 | 265 | 3468 | 84159000
075818-1 | Auxiliary contact | 295165 |  | 1 | 665.8 | 89.6 | 78.5 | 10 | 599.2 | 80.6 | 70.7 |  |  |  |  | 195 | 110 | 95 | 70 | 84159000
071325 | Electronic accessory, relay socket 1-pole, DIN-mounting (RT78624) |  |  | 1 | 58.7 | 7.9 | 6.8 | 10 | 52.9 | 7.1 | 6.1 |  |  |  |  | 0 | 0 | 0 | 0
066746 | Damper 310 x 470 | 071028 |  | 1 | 1986.3 | 267.3 | 234.2 | 10 | 1787.6 | 240.6 | 210.8 |  |  |  |  | 610 | 340 | 125 | 3628 | 84159000 | DK
063817 | Panel filter, G4 - 287 x 892 x 48 mm - Macrofalt |  |  | 1 | 1354.5 | 181.3 | 155.5 | 10 | 1219 | 163.2 | 140 | 50 | 880.4 | 117.9 | 101.1 | 300 | 900 | 100 | 1000 | 56031110 | DE
059859-1 | Suspension for supporting leg, left | 207880 |  | 1 | 783.2 | 105.4 | 92.4 | 10 | 704.9 | 94.9 | 83.1 |  |  |  |  | 150 | 150 | 90 | 330 | 84159000 | DK
040807 | Selector swich |  |  | 1 | 616 | 82.9 | 72.6 | 10 | 554.4 | 74.6 | 65.4 |  |  |  |  | 20 | 20 | 20 | 50 | 85365080
096961 | Soft-start unit | 098638 |  | 1 | 1225.1 | 164.9 | 144.5 | 10 | 1102.6 | 148.4 | 130 |  |  |  |  | 56 | 45 | 25 | 50 | 85429000 | DK
095211 | Nozzle holder | 796034 |  | 1 | 809 | 108.4 | 93 | 10 | 728.4 | 97.8 | 83.7 |  |  |  |  | 150 | 105 | 70 | 100 | 73229000
076161 | Cable set for LEDs CDT 90 | 045938 |  | 1 | 883.1 | 118.2 | 101.4 | 10 | 794.8 | 106.4 | 91.2 |  |  |  |  | 100 | 100 | 10 | 100 | 85444290 | PL
070904-4 | Control panel, complete | 028009 |  | 1 | 7459.9 | 1004 | 879.7 | 10 | 6713.9 | 903.6 | 791.7 |  |  |  |  | 400 | 310 | 125 | 3000 | 84159000
070904-2 | Control panel, complete | 028009 |  | 1 | 7459.9 | 1004 | 879.7 | 10 | 6713.9 | 903.6 | 791.7 |  |  |  |  | 400 | 310 | 125 | 3000 | 84159000
065224-1 | C-profile, outer | 043054 |  | 1 | 1008.1 | 134.8 | 115.6 | 10 | 907.3 | 121.6 | 104.2 |  |  |  |  | 700 | 50 | 60 | 60 | 84159000 | DK
064434-4 | Wheel case |  |  | 1 | 3266.8 | 437.5 | 375.1 | 10 | 2940.3 | 393.6 | 337.8 |  |  |  |  | 775 | 790 | 150 | 1000 | 84159000 | DK
036847-1 | Finger screw M6/15 (20 pcs.) |  | 5305-22-620-1711 | 1 | 414 | 55.7 | 48.8 | 10 | 372.6 | 50.1 | 43.9 |  |  |  |  | 350 | 245 | 35 | 270 | 84159000 | DK
026778 | Circuit breaker, ETA 2-5700-IG1-P10-DD-10A |  | 5945-22-636-1980 | 1 | 743.4 | 100.1 | 87.7 | 10 | 669.1 | 90 | 78.9 |  |  |  |  | 0 | 0 | 0 | 270 | 85364900 | DK
019483 | Pushbutton, black rubber | 075483,560620 | 5930-22-611-9444 | 1 | 90.3 | 12.1 | 10.6 | 10 | 81.2 | 10.9 | 9.6 |  |  |  |  | 10 | 10 | 10 | 5 | 84159000
095243 | Radial fan, 190mm, P1/E1 | 077233,095250 |  | 1 | 1486.1 | 200 | 175.2 | 10 | 1337.4 | 180 | 157.7 |  |  |  |  | 190 | 190 | 70 | 1100 | 84145935 | DE
077055 | Damper motor, 230VAC 2Nm |  |  | Price single item PCS: 1; Price single item DKK: 861.8; Price single item EUR: 115.5; Price single item GBP: 98.9 | 150 | 60 | 25 | 148 | 85011010 | CH
068698-1 | End plate, controller side (std) |  |  | 1 | 5719.6 | 765.8 | 656.8 | 10 | 5147.6 | 689.4 | 591.1 |  |  |  |  | 600 | 600 | 250 | 4100 | 84159000 | DK
063138-1 | Control box, cover |  |  | 1 | 937.5 | 126.2 | 110.6 | 10 | 843.7 | 113.6 | 99.5 |  |  |  |  | 0 | 0 | 0 | 700 | 84159000 | DK
059897-3 | End panel |  |  | 1 | 2823.8 | 380.1 | 333 | 10 | 2541.4 | 342 | 299.7 |  |  |  |  | 1000 | 800 | 130 | 5120 | 84159000 | DK
040213-2 | Front cover panel |  |  | 1 | 2877.4 | 387.3 | 339.3 | 10 | 2589.6 | 348.5 | 305.4 |  |  |  |  | 990 | 760 | 125 | 4850 | 84159000 | DK
036833-1 | Diode for CDT |  |  | 1 | 725.9 | 97.7 | 85.6 | 10 | 653.3 | 87.9 | 77 |  |  |  |  | 220 | 140 | 40 | 30 | 84159000 | DK
094285 | Tubing, Clear - flexible - PVC - ø16 mm - ø21 mm | 111050 |  | 1 | 82.9 | 11.2 | 9.6 | 10 | 74.6 | 10 | 8.6 |  |  |  |  | 0 | 0 | 0 | 170 | 39173100 | DK
081595 | Pin 3,5x12, 10 pcs. |  | 5315-12-196-5599 | 1 | 57.3 | 7.6 | 6.8 | 10 | 51.4 | 6.8 | 6.1 |  |  |  |  | 225 | 135 | 30 | 10 | 84159000
081295 | Cover for condenser, right | 043055 | 5340-22-611-1741 | 1 | 111.5 | 15 | 13.1 | 10 | 100.4 | 13.5 | 11.8 |  |  |  |  | 410 | 90 | 30 | 100 | 84159000 | DK
077137-2 | Support for oil burner | 211651 |  | 1 | 1133.9 | 151.6 | 130.3 | 10 | 1020.4 | 136.4 | 117.1 |  |  |  |  | 0 | 0 | 0 | 2000 | 73229000
074457-2 | Fan | 081077,031587,028299 |  | 1 | 3754.4 | 505.3 | 442.7 | 10 | 3378.9 | 454.8 | 398.5 |  |  |  |  | 605 | 580 | 340 | 8310 | 73229000
068613-1 | Hose lock fixed part |  |  | 1 | 948.3 | 127.6 | 111.8 | 10 | 853.4 | 114.9 | 100.6 |  |  |  |  | 400 | 200 | 50 | 500 | 84159000 | DK
055211 | Fan divider plate |  |  | 1 | 1814 | 257.2 | 225.4 | 1 | 1911.2 | 231.5 | 202.8 | 10 | 1720.1 |  |  | 700 | 635 | 110 | 1762 | 84158100 | DK
095244 | Radial fan, R3G190-RC05-22-Steel/2RS, Ø190, 85W |  |  | 1 | 1486.9 | 200.1 | 175.3 | 10 | 1338.2 | 180.1 | 157.8 |  |  |  |  | 190 | 190 | 65 | 1100 | 84145935 | DE
093479 | Filter kit, 1 x ISO C75% (G4) 1 x ePM1 70% (F7) |  |  | 1 | 469.1 | 62.8 | 53.9 | 10 | 375.3 | 50.2 | 43.1 | 54 | 304.9 | 40.8 | 35 | 580 | 110 | 175 | 625 | 84159000 | PL
081631-1 | Thermostatic valve | 603967 |  | 1 | 1275.3 | 171.6 | 150.4 | 10 | 1147.7 | 154.5 | 135.3 |  |  |  |  | 250 | 175 | 100 | 420 | 84159000
074685 | Insulating material, filter gasket | 077242 |  | 1 | 22.5 | 3 | 2.7 | 10 | 20.3 | 2.7 | 2.4 |  |  |  |  | 163 | 50 | 20 | 4 | 70199000 | DK
074549-1 | Fan, evaporator AC-M5 W | 530183 | 4140-22-615-5384 | 1 | 3168.3 | 424 | 363.9 | 10 | 2851.3 | 381.6 | 327.4 |  |  |  |  | 480 | 480 | 480 | 4840 | 84159000 | DK
072403 | Condenser, h x l, 1000*800, MPE type 20mm, 35/50c, 4500m3/h |  |  | 1 | 4549.8 | 612.4 | 536.5 | 10 | 4094.8 | 551.1 | 482.9 |  |  |  |  | 930 | 880 | 20 | 5950 | 84189910 | DK
031902 | Hub cap RAL 7015 for wheels, CDT | 036731 |  | 1 | 18.9 | 2.5 | 2.2 | 10 | 17 | 2.3 | 2 |  |  |  |  | 182 | 182 | 25 | 52 | 73229000 | DE
070800-3 | Fuel lance snap coupling with tube connection | 612900 |  | 1 | 499.6 | 67.2 | 58.9 | 10 | 449.7 | 60.5 | 53 |  |  |  |  | 225 | 140 | 25 | 110 | 73229000 | DK
068573-2 | Panel for Controler for AC-M7 MKII |  |  | 1 | 619.7 | 82.9 | 71.3 | 10 | 557.6 | 74.7 | 64.3 |  |  |  |  | 220 | 320 | 50 | 315 | 84159000 | DK
066591-6 | Filter frame | 043068 |  | 1 | 971.3 | 130 | 111.5 | 10 | 874.1 | 116.8 | 100.6 |  |  |  |  | 380 | 600 | 40 | 780 | 73229000
059924-3 | Frontdoor, complete | 213060 |  | 1 | 1069.5 | 143.2 | 122.7 | 10 | 962.6 | 129.2 | 110.3 |  |  |  |  | 480 | 390 | 60 | 1510 | 84159000 | DK
055741-2 | Filter frame |  |  | 1 | 1163.7 | 155.9 | 133.6 | 10 | 1047.4 | 140.1 | 120.2 |  |  |  |  | 650 | 435 | 25 | 1000 | 84159000 | DK
054703 | Radial fan, GR50I-3x400V-4.6kW |  |  | 1 | 20799.7 | 2799.4 | 2452.8 | 10 | 18719.7 | 2519.5 | 2207.5 |  |  |  |  | 0 | 0 | 0 | 54000 | 84145935 | DE
087201 | Radial fan, ER71C-4DN.L7.1R 18,5kW 400/690V |  |  | 1 | 41397.8 | 5571.7 | 4881.8 | 10 | 37258 | 5014.5 | 4393.6 |  |  |  |  | 0 | 0 | 0 | 0 | 84145915 | DK
087036 | Dry filter, 3/8" | 094665,094665,063129,063125,011662,607232,046174,023250 |  | 1 | 174.1 | 23.4 | 20.1 | 10 | 156.7 | 21.1 | 18.1 |  |  |  |  | 125 | 60 | 60 | 23 | 84189990 | DK
081375-4 | Control panel plate (Heat version) | 039405 |  | 1 | 559.3 | 75 | 64.3 | 10 | 503.8 | 67.4 | 57.8 |  |  |  |  | 225 | 135 | 30 | 120 | 84159000
081375-1 | Control panel plate (Heat version) | 039405 |  | 1 | 559.3 | 75 | 64.3 | 10 | 503.8 | 67.4 | 57.8 |  |  |  |  | 225 | 135 | 30 | 120 | 84159000
075210 | CC Display unit |  |  | 1 | 1619.9 | 218 | 191 | 10 | 1457.9 | 196.2 | 171.9 |  |  |  |  | 190 | 200 | 40 | 170 | 84159000 | DK
072260-1 | Front grille w/filter |  |  | 1 | 1126.1 | 151.6 | 132.8 | 10 | 1013.5 | 136.4 | 119.5 |  |  |  |  | 515 | 420 | 105 | 1160 | 84159000
068591-3 | Tubular handle right, VA-M15 | 210260 |  | 1 | 1689.1 | 227.3 | 199.2 | 10 | 1520.2 | 204.6 | 179.3 |  |  |  |  | 1430 | 500 | 150 | 2300 | 84159000
064264-4 | Side plate, exhaust | 900505 |  | 1 | 4587.5 | 617.4 | 541 | 10 | 4128.7 | 555.7 | 486.9 |  |  |  |  | 1100 | 750 | 100 | 5000 | 84159000 | DK
096498 | Cable set, USB cable, 590mm |  |  | 1 | 96 | 12.9 | 11.3 | 10 | 86.4 | 11.6 | 10.2 |  |  |  |  | 100 | 100 | 20 | 42 | 85444290 | CN
094664-1 | Front CDP/CDF 40, cpl. |  |  | 1 | 3934.4 | 529.5 | 464 | 10 | 3541 | 476.6 | 417.6 |  |  |  |  | 1075 | 390 | 860 | 3500 | 84159000
081243 | Capacitor |  | 4130-22-625-3168 | 1 | 567.1 | 76.3 | 66.9 | 10 | 510.4 | 68.7 | 60.2 |  |  |  |  | 225 | 135 | 30 | 70 | 73229000
074923 | Control board, heat exchanger CC1 70 Rev2 |  |  | 1 | 1265.9 | 170.4 | 149.3 | 10 | 1139.4 | 153.3 | 134.4 |  |  |  |  | 220 | 160 | 90 | 82 | 84159000
063135 | Box for Control Board, bottom |  | 6110-22-620-0279 | 1 | 896.1 | 119.9 | 102.8 | 10 | 806.4 | 108.2 | 92.7 |  |  |  |  | 0 | 0 | 0 | 900 | 84159000 | DK
053525 | Evaporator coil, 320 x 44 x 275, inlet 3/8", outlet 3/8", 2.12mm fin spacing |  |  | 1 | 705.8 | 95 | 83.2 | 10 | 635.2 | 85.5 | 74.9 |  |  |  |  | 400 | 300 | 100 | 3000 | 84189910 | CZ
084764 | Bracket for PCB |  |  | 1 | 107.7 | 14.5 | 12.7 | 10 | 96.9 | 13 | 11.4 |  |  |  |  | 0 | 0 | 0 | 321 | 73269098
068615-3 | Hose lock moving part |  |  | 1 | 944.6 | 127.1 | 111.4 | 10 | 850.2 | 114.4 | 100.3 |  |  |  |  | 400 | 250 | 50 | 850 | 84159000 | DK
064562 | Evaporator kit |  |  | 1 | 3004.8 | 404.4 | 354.3 | 10 | 2704.4 | 364 | 318.9 |  |  |  |  | 480 | 480 | 170 | 1936 | 84159000
055443 | Hose, Ø4/Ø8, Silicone transparent |  |  | 1 | 57.8 | 7.8 | 6.7 | 10 | 52 | 7 | 6 |  |  |  |  | 0 | 0 | 0 | 15 | 40091100
040214-2 | Inspection cover | 210340 |  | 1 | 2080.3 | 280 | 245.3 | 10 | 1872.3 | 252 | 220.8 |  |  |  |  | 600 | 570 | 320 | 2000 | 73229000 | DK
010809 | Shaft extension 12 x 12 x 100 |  |  | 1 | 335.3 | 45.1 | 39.5 | 10 | 301.7 | 40.6 | 35.6 |  |  |  |  | 100 | 11 | 11 | 110 | 73269098
095391 | Copper brush | 540250 | 4530-22-605-4127 | 1 | 338.9 | 45.2 | 39 | 10 | 304.9 | 40.8 | 35.2 |  |  |  |  | 225 | 135 | 30 | 40 | 73229000
094814-1 | Evaporator coil, cpl., CDP/CDP-T 70 |  |  | 1 | 3624.9 | 487.9 | 427.5 | 10 | 3262.4 | 439.1 | 384.7 |  |  |  |  | 1360 | 370 | 210 | 3900 | 84159000
088021-1 | Fan for TKS 60, (type A) |  |  | 1 | 5037.1 | 677.9 | 594 | 10 | 4533.4 | 610.1 | 534.6 |  |  |  |  | 420 | 420 | 420 | 6900 | 84159000
081367 | Terminal strip | 520920 | 5940-22-625-4205 | 1 | 346.8 | 46.6 | 39.8 | 10 | 312.2 | 41.8 | 35.7 |  |  |  |  | 190 | 100 | 70 | 50 | 84159000
075813-1 | Timer On-delay | 295155 |  | 1 | 1285.1 | 173 | 151.5 | 10 | 1156.6 | 155.7 | 136.4 |  |  |  |  | 195 | 110 | 95 | 110 | 84159000
075321-7 | Base plate, complete |  |  | 1 | 5892.6 | 793.1 | 694.9 | 10 | 5303.3 | 713.8 | 625.4 |  |  |  |  | 800 | 800 | 800 | 30000 | 84159000 | DK
070904-1 | Control panel, complete | 028009 |  | 1 | 7459.9 | 1004 | 879.7 | 10 | 6713.9 | 903.6 | 791.7 |  |  |  |  | 400 | 310 | 125 | 3000 | 84159000
061154 | Pre-assembled cable, power supply cable, internal, 1.15m, P1150 | 062045 |  | 1 | 84.5 | 11.4 | 10 | 10 | 76 | 10.2 | 9 |  |  |  |  | 100 | 100 | 25 | 76 | 85444290 | CN
060106 | Insulation cabinet side | 079060 | 5640-22-607-2580 | 1 | 717.9 | 96.6 | 84.7 | 10 | 646.1 | 87 | 76.2 |  |  |  |  | 585 | 100 | 30 | 50 | 84159000 | DK
052723 | Plug, 3-pole, panel mounting | 098784 |  | 1 | 334.4 | 45 | 39.4 | 10 | 301 | 40.5 | 35.5 |  |  |  |  | 30 | 40 | 40 | 20 | 85369010 | DK
040213-3 | Front cover panel |  |  | 1 | 2877.4 | 387.3 | 339.3 | 10 | 2589.6 | 348.5 | 305.4 |  |  |  |  | 990 | 760 | 125 | 4850 | 84159000 | DK
094497 | Printed circuit TRIAC, cpl. 220v 6a 50hz | 517500 | 5998-22-121-0971 | 1 | 3554 | 478.3 | 419.1 | 10 | 3198.6 | 430.5 | 377.2 |  |  |  |  | 230 | 235 | 120 | 360 | 73229000
088024-3 | Fan for TKS 60 (type B) |  |  | 1 | 6778 | 912.3 | 799.3 | 10 | 6100.2 | 821 | 719.4 |  |  |  |  | 420 | 420 | 420 | 6900 | 84159000
086414-6 | Pressure sensitive switch, for HP pipe + dryfiltere | 032296 |  | 1 | 615.5 | 86 | 75.4 | 1 | 639.2 | 77.4 | 67.8 | 10 | 575.3 |  |  | 195 | 110 | 95 | 80 | 84158100
084793 | Holder for magnetic switch |  |  | 1 | 60.8 | 8.2 | 7.2 | 10 | 54.7 | 7.4 | 6.4 |  |  |  |  | 0 | 0 | 0 | 7 | 73269098
076185 | Protections cap for Power plug |  | 6110-22-624-7492 | 1 | 756.8 | 101.1 | 85.9 | 10 | 681.2 | 91 | 77.3 |  |  |  |  | 222 | 162 | 92 | 300 | 84159000
075314-4 | Cover complete with insulation |  |  | 1 | 4420.8 | 595 | 521.3 | 10 | 3978.8 | 535.5 | 469.2 |  |  |  |  | 840 | 675 | 390 | 5500 | 84159000 | DK
071247 | Snap coupling nipple, 3-pole male, AL 18.10, white |  |  | 1 | 56.3 | 7.6 | 6.6 | 10 | 50.7 | 6.8 | 6 |  |  |  |  | 0 | 0 | 0 | 0 | 73269098
066282-1 | Bracket, fan |  |  | 1 | 780.5 | 105 | 92 | 10 | 702.4 | 94.5 | 82.8 |  |  |  |  | 190 | 100 | 70 | 167 | 84159000 | DK
061137 | Pre-assembled cable, Modbus cable with plug, 700mm, MC700 | 062044 |  | 1 | 112.1 | 15.1 | 13.2 | 10 | 100.8 | 13.6 | 11.9 |  |  |  |  | 15 | 15 | 3 | 20 | 85444290 | CN
051874 | Antenna, right angle 52x8mm |  |  | 1 | 38.8 | 5.2 | 4.6 | 10 | 34.9 | 4.7 | 4.1 |  |  |  |  | 52 | 8 | 52 | 60 | 84159000 | DK
039698 | Flexible connector for fan |  |  | 1 | 1572.2 | 211.6 | 185.4 | 10 | 1415 | 190.4 | 166.9 |  |  |  |  | 730 | 750 | 150 | 2000 | 84149000
094173 | Frontplate with folio for controller |  | 4130-22-629-7081 | 1 | 3226.9 | 432.1 | 370.7 | 10 | 2904.3 | 389 | 333.6 |  |  |  |  | 500 | 400 | 300 | 2000 | 84158100
091647 | Cable set, ground cable, 660mm, terminal end-terminal end, 1.5mm² | 094690,094815 |  | 1 | 9.5 | 1.3 | 1.1 | 10 | 8.6 | 1.2 | 1 |  |  |  |  | 230 | 130 | 50 | 100 | 85444290 | CN
091430 | Drip tray CDP 35T |  |  | 1 | 942.6 | 126.9 | 111.2 | 10 | 848.3 | 114.2 | 100 |  |  |  |  | 590 | 200 | 50 | 200 | 84159000
081553 | Tubes from sight glass to thermo valve |  | 4710-22-611-4028 | 1 | 464.8 | 62.1 | 53.4 | 10 | 418.1 | 56.2 | 48.3 |  |  |  |  | 246 | 153 | 85 | 100 | 84159000
074723-2 | Filter frame, evaporator AC-M5-MKI | 043071 | 5340-22-611-1807 | 1 | 624.2 | 84 | 73.6 | 10 | 561.8 | 75.6 | 66.2 |  |  |  |  | 370 | 390 | 30 | 590 | 84159000 | DK
066518-4 | Cover, burner | 078220 |  | 1 | 965.8 | 130 | 113.9 | 10 | 869.2 | 117 | 102.5 |  |  |  |  | 590 | 265 | 60 | 1170 | 84159000
064278-7 | Condenser side plate |  |  | 1 | 1822 | 245.2 | 214.9 | 10 | 1639.8 | 220.7 | 193.4 |  |  |  |  | 1100 | 700 | 300 | 2810 | 84159000 | DK
062018-1 | EPS front, complete |  |  | 1 | 1642.5 | 221.1 | 193.7 | 10 | 1478.2 | 199 | 174.3 |  |  |  |  | 1012 | 555 | 100 | 500 | 84159000
094807-1 | Front CDP/CDF 50, cpl. |  |  | 1 | 4231.5 | 569.5 | 499 | 10 | 3808.4 | 512.6 | 449.1 |  |  |  |  | 1257 | 390 | 860 | 6000 | 84159000
092277-1 | Cover for control panel | 028033 |  | 1 | 809.4 | 108.9 | 95.5 | 10 | 728.5 | 98 | 85.9 |  |  |  |  | 380 | 220 | 100 | 980 | 73229000
087136 | Universal Protection - yellow |  |  | 1 | 12.6 | 1.7 | 1.5 | 10 | 11.34 | 1.5 | 1.3 |  |  |  |  | 0 | 0 | 0 | 0 | 39269097 | DK
086529 | Cable gasket, 2 cables | 087921 |  | 1 | 16.6 | 2.2 | 1.9 | 10 | 14.9 | 2 | 1.7 |  |  |  |  | 0 | 0 | 0 | 7 | 40082900 | DK
086308-3 | Bracket, absorber, 4 pcs |  |  | 1 | 644.7 | 86.8 | 76 | 10 | 580.2 | 78.1 | 68.4 |  |  |  |  | 320 | 220 | 50 | 100 | 73229000
084792 | Holder for water container |  |  | 1 | 198.5 | 26.7 | 23.4 | 10 | 178.6 | 24 | 21.1 |  |  |  |  | 350 | 150 | 500 | 500 | 73269098
027787-4 | Control box for VAM 15 MKII |  |  | 1 | 430.5 | 57.9 | 50.8 | 10 | 387.5 | 52.2 | 45.7 |  |  |  |  | 400 | 250 | 100 | 1000 | 84159000 | DK
084072 | Bracket, fan bracket | 072398,032880,072410,032854,037099 | 5340-22-615-5765 | 1 | 26.9 | 3.6 | 3.2 | 10 | 24.2 | 3.3 | 2.9 |  |  |  |  | 110 | 40 | 20 | 38 | 84159000
081680 | Control lamp and gasket, red, 10 pcs. |  | 6210-22-610-9805 | 1 | 961.8 | 128.9 | 110.3 | 10 | 865.4 | 116 | 99.4 |  |  |  |  | 150 | 105 | 70 | 70 | 84159000
061615 | Insulation for sides | 076870 |  | 1 | 474.2 | 63.4 | 54.5 | 10 | 426.8 | 57 | 48.9 |  |  |  |  | 410 | 135 | 25 | 40 | 73229000
060017-3 | Bracket for oil filter | 078990, |  | 1 | 647.5 | 86.5 | 74.5 | 10 | 582.7 | 77.8 | 66.9 |  |  |  |  | 0 | 0 | 0 | 500 | 84159000 | DK
043113-1 | Fan foot, evaporator, 2 pcs. |  |  | 1 | 938.9 | 126.4 | 110.7 | 10 | 845 | 113.7 | 99.7 |  |  |  |  | 500 | 200 | 100 | 1200 | 84159000 | DK
036634 | Motor VAM 15/40 MK II US |  |  | 1 | 4177.5 | 559.1 | 479.6 | 10 | 3759.9 | 503.5 | 431.6 |  |  |  |  | 0 | 0 | 0 | 3333 | 73229000 | IT
094808-2 | Front CDP/CDF 70, cpl. |  |  | 1 | 3711.8 | 499.6 | 437.7 | 10 | 3340.6 | 449.6 | 393.9 |  |  |  |  | 1600 | 450 | 500 | 31000 | 84159000
086192-6 | Cover plate for electrical box |  |  | 1 | 986.4 | 132 | 113.5 | 10 | 887.8 | 118.8 | 101.9 |  |  |  |  | 270 | 230 | 100 | 500 | 84158100
081604 | Annular 4 pcs. |  | 5310-12-159-5757 | 1 | 547.3 | 73.7 | 64.5 | 10 | 492.6 | 66.3 | 58.1 |  |  |  |  | 190 | 100 | 70 | 2000 | 84159000
063114-11 | Handle, set with 2 pcs. |  |  | 1 | 449 | 60.4 | 53 | 10 | 404.1 | 54.4 | 47.7 |  |  |  |  | 0 | 0 | 0 | 300 | 84159000 | DK
055553-2 | Cooling circuit CDP 65 | 172556 |  | 1 | 17300 | 2328.4 | 2040.1 | 10 | 15570 | 2095.6 | 1836.1 |  |  |  |  | 1850 | 370 | 700 | 53000 | 84159000
054902 | Compressor cpl. incl fastners |  |  | 1 | 3898.1 | 524.6 | 459.7 | 10 | 3508.3 | 472.2 | 413.7 |  |  |  |  | 350 | 350 | 350 | 16000 | 84159000 | DK
081467 | Plastic cassette, drip tray |  |  | 1 | 97.2 | 13.1 | 11.5 | 10 | 87.4 | 11.8 | 10.3 |  |  |  |  | 322 | 145 | 60 | 178 | 3926909790 | DK
081406 | Bracket for thermostat | 039321 | 5340-22-625-4162 | 1 | 586.6 | 78.3 | 67.4 | 10 | 527.9 | 70.7 | 60.6 |  |  |  |  | 130 | 220 | 50 | 15 | 84159000
081381 | Slide bar, set of 2 pcs. | 541828 | 4120-22-608-9254 | 1 | 1880.7 | 253.1 | 221.8 | 10 | 1692.6 | 227.8 | 199.6 |  |  |  |  | 540 | 110 | 75 | 2840 | 8415900099
081281-8 | Plate for control panel | 043047 |  | 1 | 1001.4 | 134.8 | 118.1 | 10 | 901.3 | 121.3 | 106.3 |  |  |  |  | 210 | 110 | 170 | 1000 | 84159000 | DK
075823 | Contactor | 295172 | 5930-22-618-4104 | 1 | 502.4 | 67.6 | 59.2 | 10 | 452.1 | 60.8 | 53.3 |  |  |  |  | 225 | 135 | 30 | 20 | 84159000
068651 | Heating element |  | 4520-22-623-3204 | 1 | 637.4 | 85.8 | 75.2 | 10 | 573.6 | 77.2 | 67.6 |  |  |  |  | 680 | 260 | 165 | 600 | 84159000 | DK
060262-1 | Support for Jerrycan | 891115 |  | 1 | 739.5 | 99.5 | 87.2 | 10 | 665.5 | 89.6 | 78.5 |  |  |  |  | 225 | 135 | 30 | 100 | 84159000 | DK
046320 | Centrifugal fan (with housing), THLZ 250 DanX 2/4 |  |  | 1 | 5175.5 | 696.6 | 610.3 | 10 | 4658 | 626.9 | 549.3 |  |  |  |  | 500 | 500 | 500 | 15000 | 84145935
094692-1 | Filter cover |  |  | 1 | 671 | 90.3 | 79.1 | 10 | 603.9 | 81.3 | 71.2 |  |  |  |  | 730 | 410 | 150 | 300 | 84158100
093740 | Cable set, solenoid valve, control board | 094690 |  | 1 | 82.1 | 11 | 9.7 | 10 | 73.9 | 9.9 | 8.7 |  |  |  |  | 120 | 120 | 15 | 68 | 85444290 | CN
086302-1 | Tubular handle left, VA-M15 | 210270 |  | 1 | 1433.2 | 192.9 | 169 | 10 | 1289.9 | 173.6 | 152.1 |  |  |  |  | 100 | 100 | 100 | 100 | 73229000
075321-5 | Base plate, complete |  |  | 1 | 5892.6 | 793.1 | 694.9 | 10 | 5303.3 | 713.8 | 625.4 |  |  |  |  | 800 | 800 | 800 | 30000 | 84159000 | DK
072406 | Relay, phase control | 075256 |  | 1 | 1014.8 | 136.6 | 119.7 | 10 | 913.3 | 122.9 | 107.7 |  |  |  |  | 0 | 0 | 0 | 130 | 85364900 | DK
068058-4 | Cpl. Front for trapdoor MKII |  |  | 1 | 2728.5 | 367.2 | 321.8 | 10 | 2455.6 | 330.5 | 289.6 |  |  |  |  | 770 | 565 | 45 | 5230 | 84159000 | DK
063122-01 | Sensor, set with 2 pcs. |  |  | 1 | 484.3 | 65.2 | 57.1 | 10 | 435.9 | 58.7 | 51.4 |  |  |  |  | 150 | 105 | 50 | 110 | 84159000
061974 | HCH 5 Filter, 1 x ISO C75% (G4) |  |  | 500 | 82.5 | 11.1 | 9.5 | 1000 | 75.9 | 10.2 | 8.8 | 2500 | 72.6 | 9.8 | 8.4 | 440 | 209 | 48 | 250 | 56031110 | PL
046427-3 | Part 2 for hose connection | 044090 |  | 1 | 758.4 | 102.1 | 89.4 | 10 | 682.6 | 91.9 | 80.5 |  |  |  |  | 580 | 385 | 110 | 710 | 84159000 | DK
039902 | Frequency converter, 3 kW, 400 V |  |  | 1 | 5949.8 | 800.8 | 701.6 | 10 | 5354.9 | 720.7 | 631.5 |  |  |  |  | 0 | 0 | 0 | 3700 | 85044088
010418 | Radial fan, 48 V DC, 310mm |  |  | 1 | 3530.9 | 475.2 | 416.4 | 10 | 3177.8 | 427.7 | 374.7 |  |  |  |  | 320 | 320 | 160 | 4400 | 84145935 | DE
093719-16 | CC3000 contr. Not programmed |  |  | 1 | 2803.5 | 377.3 | 330.6 | 10 | 2523.2 | 339.6 | 297.5 |  |  |  |  | 350 | 240 | 135 | 645 | 84159000
081606-8 | End cap 2 pcs. | 078560 | 5340-22-611-1573 | 1 | 691.9 | 92.7 | 79.5 | 10 | 622.9 | 83.4 | 71.7 |  |  |  |  | 225 | 135 | 30 | 80 | 84159000
064263 | Protection frame |  | 4130-22-620-1718 | 1 | 3891.4 | 520.9 | 446.8 | 10 | 3502.1 | 468.6 | 401.9 |  |  |  |  | 1300 | 700 | 400 | 11000 | 84159000 | DK
063114-4 | Handle, set with 2 pcs. |  |  | 1 | 449 | 60.4 | 53 | 10 | 404.1 | 54.4 | 47.7 |  |  |  |  | 0 | 0 | 0 | 300 | 84159000 | DK
062989-5 | Foot board Ral 6014 |  |  | 1 | 425.6 | 57.3 | 50.2 | 10 | 383.1 | 51.6 | 45.2 |  |  |  |  | 280 | 275 | 155 | 480 | 84159000 | DK
054054 | Control panel, touch screen, incl. micro SD card |  |  | Price single item PCS: 1; Price single item DKK: 4171.8; Price single item EUR: 561.5; Price single item GBP: 481.7; Volume price PCS: 10; Volume price DKK: 433.6 | 85 | 85 | 19 | 800 | 85371091 | FI
046381 | Pulley |  |  | 1 | 397.2 | 52.8 | 45.4 | 10 | 357.5 | 47.5 | 40.9 |  |  |  |  | 100 | 100 | 30 | 200
045941 | Cable set, compressor CDT 40/40S/60 | 071057,037072,036989,071058 |  | 1 | 102.4 | 13.8 | 12.1 | 10 | 92.2 | 12.4 | 10.9 |  |  |  |  | 170 | 170 | 50 | 76 | 85444290 | CN
036833-2 | Diode for CDT |  |  | 1 | 594.3 | 80 | 70.1 | 10 | 534.9 | 72 | 63.1 |  |  |  |  | 220 | 140 | 40 | 30 | 84159000 | DK
028320 | Safety switch, Cherry F79-30A | 031882 |  | 1 | 229 | 30.8 | 27 | 10 | 206.1 | 27.7 | 24.3 |  |  |  |  | 10 | 10 | 10 | 20 | 85365080 | DK
027808-1 | Shielding plate, outdoor air intake |  |  | 1 | 147 | 19.8 | 17.3 | 10 | 132.3 | 17.8 | 15.6 |  |  |  |  | 170 | 170 | 50 | 101 | 73269098 | DK
094684-1 | Thermo valve, CDP/CDP-40 T with insulation |  |  | 1 | 764 | 102.8 | 90.1 | 10 | 687.6 | 92.5 | 81.1 |  |  |  |  | 195 | 110 | 90 | 252 | 84159000
081580-1 | Condenser coil | 600025 |  | 1 | 4666.1 | 628 | 550.2 | 10 | 4199.5 | 565.2 | 495.2 |  |  |  |  | 780 | 595 | 280 | 14870 | 84159000
075255 | CC4 controller w. software config. for Combo |  |  | 1 | 3204.8 | 431.3 | 377.9 | 10 | 2884.3 | 388.2 | 340.1 |  |  |  |  | 245 | 170 | 100 | 168 | 84159000
075202 | Cable 2, AC-M5 W | 046655 | 6145-22-625-4186 | 1 | 797.2 | 106.7 | 91.5 | 10 | 717.5 | 96 | 82.6 |  |  |  |  | 230 | 230 | 110 | 200 | 84159000
068058-3 | Cpl. Front for trapdoor MKII |  |  | 1 | 2728.5 | 367.2 | 321.8 | 10 | 2455.6 | 330.5 | 289.6 |  |  |  |  | 770 | 565 | 45 | 5230 | 84159000 | DK
060513-1 | Front door |  |  | 1 | 1491.1 | 200.7 | 175.8 | 10 | 1342 | 180.6 | 158.3 |  |  |  |  | 20 | 370 | 1150 | 2700 | 84159000 | DK
054094 | Complete compressor CDT 90 MK III |  |  | 1 | 4018.2 | 540.8 | 473.8 | 10 | 3616.3 | 486.7 | 426.5 |  |  |  |  | 250 | 200 | 330 | 16000 | 84159000 | DK
040801 | Capacitor, for fan 3 µF |  |  | 1 | 160 | 21.5 | 18.9 | 10 | 144 | 19.4 | 17 |  |  |  |  | 50 | 40 | 30 | 50 | 85322200
032747 | Temperature sensor, without metal housing, length = 1.1m |  |  | 1 | 30 | 4 | 3.5 | 10 | 27 | 3.6 | 3.2 |  |  |  |  | 150 | 150 | 50 | 17 | 84159000 | CN
026607 | Thermostatic valve TLK-E0642 | 046171,603969,038570 |  | 1 | 504.3 | 67.9 | 59.5 | 10 | 453.8 | 61.1 | 53.5 |  |  |  |  | 150 | 100 | 45 | 160 | 90321080 | DE
081632-3 | Supporting bracket, oil burner | 075980 | 4520-22-126-7337 | 1 | 662.4 | 88.7 | 76.1 | 10 | 596.1 | 80.1 | 68.5 |  |  |  |  | 220 | 130 | 50 | 500 | 73229000
081281-3 | Plate for control panel | 043047 |  | 1 | 1001.4 | 134.8 | 118.1 | 10 | 901.3 | 121.3 | 106.3 |  |  |  |  | 210 | 110 | 170 | 1000 | 84159000 | DK
076183-2 | Controller w. heat and w. softstarter |  |  | 1 | 55637.6 | 7488.2 | 6561 | 10 | 50073.8 | 6739.4 | 5904.9 |  |  |  |  | 520 | 350 | 100 | 1000 | 84159000
076172-6 | Fitting for copper tube |  |  | 1 | 688.5 | 92.1 | 79.1 | 10 | 619.7 | 82.9 | 71.3 |  |  |  |  | 150 | 100 | 100 | 150 | 84159000
075621 | Valve, 3/8 x 1/2 x 1/4 |  |  | 1 | 1794.8 | 241.6 | 211.7 | 10 | 1615.3 | 217.4 | 190.5 |  |  |  |  | 245 | 170 | 95 | 442 | 90321080
068800 | Yellow indicator lamp |  | 6240-22-623-3351 | 1 | 607 | 81.7 | 71.6 | 10 | 546.3 | 73.5 | 64.4 |  |  |  |  | 220 | 130 | 50 | 100 | 84159000 | DK
029178 | Capacitor, 25µF | 037131,037107,036961,094688,094693 |  | 1 | 149.2 | 20.1 | 17.6 | 10 | 134.2 | 18.1 | 15.8 |  |  |  |  | 110 | 45 | 45 | 600 | 84149000 | DK
063119-1 | Fan and fan housing |  | 4140-22-620-0261 | 1 | 4528.6 | 606.2 | 519.9 | 10 | 4075.7 | 545.6 | 467.9 |  |  |  |  | 0 | 0 | 0 | 6400 | 84159000
063114-3 | Handle, set with 2 pcs. |  |  | 1 | 449 | 60.4 | 53 | 10 | 404.1 | 54.4 | 47.7 |  |  |  |  | 0 | 0 | 0 | 300 | 84159000 | DK
060628-5 | Cabinet fitting, chimney 4 pcs | 078020 |  | 1 | 371.6 | 50 | 43.8 | 10 | 334.4 | 45 | 39.4 |  |  |  |  | 225 | 135 | 30 | 30 | 73229000
059873 | Insulation for partition wall, front | 079080 | 5640-22-607-2576 | 1 | 1013 | 136.3 | 119.5 | 10 | 911.7 | 122.7 | 107.5 |  |  |  |  | 620 | 440 | 30 | 230 | 84159000
040881 | Relay |  |  | 1 | 315 | 42.4 | 37.1 | 10 | 283.5 | 38.2 | 33.4 |  |  |  |  | 10 | 10 | 10 | 10 | 85364900 | DK
040799 | PTFE Insulation, single |  |  | 1 | 315 | 42.4 | 37.1 | 10 | 283.5 | 38.2 | 33.4 |  |  |  |  | 100 | 100 | 50 | 10 | 70199000
095422-3 | Fresh air damper | 017834 |  | 1 | 829.3 | 111.6 | 97.8 | 10 | 746.4 | 100.5 | 88 |  |  |  |  | 200 | 200 | 30 | 202 | 73229000
093790 | Distance bushing, ø12 x 1.5 x 37.5mm | 094826,094693,094824, |  | 1 | 18.8 | 2.5 | 2.2 | 10 | 16.9 | 2.3 | 2 |  |  |  |  | 37 | 7 | 7 | 14 | 84149000 | DK
086006 | Panel filter, H13 - 610 x 610 x 292 mm AC-M18 |  | 4130-22-628-2699 | 1 | 3585.7 | 480 | 411.7 | 10 | 3227.1 | 432 | 370.5 |  |  |  |  | 610 | 610 | 292 | 15800 | 84159000 | DK
074922 | Fan, 310mm, 48 V DC |  |  | 1 | 2348.6 | 316.1 | 277 | 10 | 2113.8 | 284.5 | 249.3 |  |  |  |  | 360 | 360 | 360 | 3150 | 84159000
068589 | Condenser coil, large |  |  | 1 | 5263.3 | 704.8 | 604.2 | 10 | 4736.8 | 634.3 | 543.6 |  |  |  |  | 700 | 900 | 100 | 14000 | 84159000 | DK
068557-2 | Condenser front grill |  |  | 1 | 1294.8 | 174.3 | 152.7 | 10 | 1165.3 | 156.8 | 137.4 |  |  |  |  | 3000 | 200 | 100 | 1300 | 84159000 | DK
065635 | Power supply cable w/plugs, 5.5 m |  | 6150-22-621-7775 | 1 | 7574.4 | 1019.4 | 893.2 | 10 | 6817 | 917.5 | 803.9 |  |  |  |  | 750 | 750 | 400 | 16200 | 84159000
040794 | Hour counter |  |  | 1 | 392 | 52.8 | 46.2 | 10 | 352.8 | 47.5 | 41.6 |  |  |  |  | 80 | 60 | 60 | 300
039240 | Radial fan, ER71, 15kW 400/690V |  |  | 1 | 42038.3 | 5657.9 | 4957.3 | 10 | 37834.5 | 5092.1 | 4461.6 |  |  |  |  | 0 | 0 | 0 | 186000 | 84145935 | DE
035242-3 | Cover for air intake, ø225 |  |  | 1 | 1642.4 | 221.1 | 193.7 | 10 | 1478.2 | 198.9 | 174.3 |  |  |  |  | 670 | 400 | 10 | 500 | 84159000 | DK
093984 | Outdoor air filter F7 |  |  | 1 | 851.3 | 114.2 | 97.7 | 10 | 766.2 | 102.8 | 87.9 |  |  |  |  | 480 | 480 | 170 | 1145 | 84158100
093844 | HCV 300 - Filter kit, 1 x ISO C75% (G4) 1 x ePM1 70% (F7) |  |  | 1 | 281.1 | 37.6 | 32.3 | 10 | 224.8 | 30.1 | 25.8 | 138 | 159.12 | 21.28 | 18.24 | 285 | 110 | 165 | 306 | 84158300 | PL
086005 | Draining connection, countersunk |  |  | 1 | 35.6 | 4.8 | 4.1 | 10 | 32 | 4.3 | 3.7 |  |  |  |  | 80 | 80 | 30 | 50 | 3926909790 | DK
081606-11 | End cap 2 pcs. | 078560 | 5340-22-611-1573 | 1 | 691.9 | 92.7 | 79.5 | 10 | 622.9 | 83.4 | 71.7 |  |  |  |  | 225 | 135 | 30 | 80 | 84159000
066560-4 | Side plade, evaporator |  |  | 1 | 1598.5 | 215.1 | 188.5 | 10 | 1438.7 | 193.6 | 169.7 |  |  |  |  | 0 | 0 | 0 | 3012 | 84159000 | DK
064587 | Grating, filter frame | 043067 | 5340-22-611-1783 | 1 | 454 | 61.1 | 53.5 | 10 | 408.6 | 55 | 48.2 |  |  |  |  | 380 | 580 | 30 | 440 | 84159000 | DK
091662 | Radial fan, ER56C-ZID.GQ.CR 6.0kW(EC) 3x400V |  |  | 1 | 26686.4 | 3591.7 | 3147 | 10 | 24017.7 | 3232.5 | 2832.3 |  |  |  |  | 720 | 760 | 813 | 68000 | 84145935 | DE
085645 | Radial fan, 190mm, 230 V EC | 087165 |  | 1 | 1496.7 | 201.4 | 176.5 | 10 | 1347 | 181.3 | 158.8 |  |  |  |  | 195 | 195 | 900 | 0 | 84145935 | DE
075321-2 | Base plate, complete |  |  | 1 | 5892.6 | 793.1 | 694.9 | 10 | 5303.3 | 713.8 | 625.4 |  |  |  |  | 800 | 800 | 800 | 30000 | 84159000 | DK
064415-2 | Bracket lock pin 2 pcs. |  |  | 1 | 820.2 | 110.4 | 96.7 | 10 | 738.2 | 99.4 | 87.1 |  |  |  |  | 195 | 110 | 95 | 170 | 84159000 | DK
035242-4 | Cover for air intake, ø225 |  |  | 1 | 1642.4 | 221.1 | 193.7 | 10 | 1478.2 | 198.9 | 174.3 |  |  |  |  | 670 | 400 | 10 | 500 | 84159000 | DK
091729 | Sheet metal assembly, damper DanX 1 |  |  | 1 | 585.9 | 78.9 | 67.7 | 10 | 527.3 | 71 | 60.9 |  |  |  |  | 0 | 0 | 0 | 0 | 84159000 | DK
081340-1 | Bar | 043058 |  | 1 | 169 | 22.8 | 19.3 | 10 | 152.2 | 20.2 | 17.4 |  |  |  |  | 410 | 70 | 40 | 300 | 84159000 | DK
067874 | Power supply cable | 087169 |  | 1 | 114.9 | 15.5 | 13.6 | 10 | 103.4 | 13.9 | 12.2 |  |  |  |  | 150 | 90 | 50 | 238 | 84159000 | CN
067164 | Control board, I/O modul for MVC 80 |  |  | 1 | 2856.6 | 384.5 | 336.9 | 10 | 2571 | 346 | 303.2 |  |  |  |  | 261 | 55 | 110 | 400 | 85371091 | DK
064284-2 | Condenser end plate, complete |  |  | 1 | 1542.8 | 207.6 | 181.9 | 10 | 1388.5 | 186.9 | 163.7 |  |  |  |  | 850 | 690 | 410 | 2700 | 84159000 | DK
061702 | Filter cover, left |  |  | 1 | 66.3 | 8.9 | 7.8 | 10 | 59.6 | 8 | 7 |  |  |  |  | 240 | 145 | 19 | 20 | 70199000 | DK
027762 | Plug for CO-monitor, 6P + E |  | 5935-22-619-5417 | 1 | 287.9 | 38.8 | 33.2 | 10 | 258.9 | 34.8 | 30.1 |  |  |  |  | 30 | 40 | 20 | 25 | 85369010 | DE
086302-5 | Tubular handle left, VA-M15 | 210270 |  | 1 | 1433.2 | 192.9 | 169 | 10 | 1289.9 | 173.6 | 152.1 |  |  |  |  | 100 | 100 | 100 | 100 | 73229000
081281-6 | Plate for control panel | 043047 |  | 1 | 1001.4 | 134.8 | 118.1 | 10 | 901.3 | 121.3 | 106.3 |  |  |  |  | 210 | 110 | 170 | 1000 | 84159000 | DK
075258-1 | Cpl. Front for trapdoor MKI |  |  | 1 | 2253.5 | 301.6 | 258.6 | 10 | 2028.2 | 271.4 | 232.7 |  |  |  |  | 780 | 570 | 170 | 5380 | 84159000 | DK
074586-4 | Filter grill, big AC-M5-MKI | 074586 |  | 1 | 1210.7 | 162.9 | 142.8 | 10 | 1089.6 | 146.7 | 128.5 |  |  |  |  | 600 | 390 | 50 | 1280 | 84159000 | DK
064392-3 | Cabinet for heating unit | 208750 | 5340-22-607-0837 | 1 | 4480.7 | 603.1 | 528.4 | 10 | 4032.7 | 542.8 | 475.5 |  |  |  |  | 850 | 650 | 335 | 13500 | 73229000
064265-4 | Inspection plate, panel filter |  |  | 1 | 1554.3 | 208.1 | 178.4 | 10 | 1398.7 | 187.3 | 160.6 |  |  |  |  | 680 | 260 | 165 | 650 | 84159000 | DK
018653 | Plug, 8-pole |  |  | 1 | 193.6 | 26.1 | 22.8 | 10 | 174.3 | 23.5 | 20.5 |  |  |  |  | 70 | 20 | 20 | 10 | 85369010
013673 | Sheet Filter 345 x 315 |  |  | 1 | 513.9 | 68.8 | 59 | 10 | 462.5 | 61.9 | 53.1 |  |  |  |  | 580 | 385 | 110 | 180 |  | DK
091429 | Drip tray CDP 45T |  |  | 1 | 1110.9 | 149.5 | 131 | 10 | 999.8 | 134.6 | 117.9 |  |  |  |  | 920 | 240 | 90 | 2390 | 84159000
090887-1 | Front for water container kit |  |  | 1 | 1199.5 | 161.4 | 141.5 | 10 | 1079.6 | 145.3 | 127.3 |  |  |  |  | 570 | 280 | 100 | 2060 | 84159000
081586-3 | Fan bridge for compressor |  | 4120-22-611-1279 | 1 | 854.5 | 115 | 100.8 | 10 | 769 | 103.5 | 90.7 |  |  |  |  | 710 | 343 | 35 | 4400 | 84159000
081345-5 | Inspection plate | 191378 |  | 1 | 194.9 | 26.1 | 22.5 | 10 | 175.6 | 23.6 | 20 |  |  |  |  | 380 | 150 | 10 | 500 | 84159000 | DK
081337-3 | Cover for evaporator, right | 043057 | 5340-22-611-1761 | 1 | 141.8 | 19.1 | 16.7 | 10 | 127.6 | 17.2 | 15 |  |  |  |  | 410 | 50 | 30 | 200 | 84159000 | DK
074924 | Control board, heat exchanger 90 & 120 CC1 Rev2 |  |  | 1 | 1356.3 | 182.6 | 159.9 | 10 | 1220.7 | 164.3 | 144 |  |  |  |  | 250 | 175 | 100 | 80 | 84159000
064000 | Carrying handle | 043287 | 5340-22-611-5821 | 1 | 537.2 | 71.9 | 61.5 | 10 | 483.3 | 64.6 | 55.6 |  |  |  |  | 150 | 105 | 70 | 80 | 84159000 | DK
063310-4 | Leg closure |  |  | 1 | 642.3 | 86.5 | 75.7 | 10 | 578.1 | 77.8 | 68.2 |  |  |  |  | 195 | 110 | 95 | 140 | 84159000 | DK
055182 | Filter kit 1 x ISO C75% + 1 x ISO C65% Carbon |  |  | 1 | 262.72 | 35.2 | 30.16 | 10 | 210.16 | 28.16 | 24.16 | 140 | 170.8 | 22.88 | 19.6 | 235 | 225 | 110 | 338 | 84159000 | PL
035909 | Thermal cover, Compressor BSD122DT-P6A |  |  | 1 | 123.7 | 16.5 | 14 | 10 | 111.3 | 14.9 | 12.6 |  |  |  |  | 50 | 50 | 100 | 10 | 84149000 | JP
031684-5 | Sealing plate, fuel supply lance |  |  | 1 | 218.5 | 29.5 | 25 | 10 | 196.9 | 26.4 | 22.5 |  |  |  |  | 120 | 75 | 20 | 25 | 84159000 | DK
096258 | Shielding plate CDF 40 |  |  | 1 | 776.3 | 104.5 | 91.5 | 10 | 698.7 | 94 | 82.4 |  |  |  |  | 550 | 80 | 70 | 300 | 84159000
094431 | Filter drier, Combi filter drier | 099595,099606,480059,649350,649450,099616,286252,099609,133055,480236,481438,401251,480295,099613,481552 |  | 1 | 435.3 | 58.6 | 51.3 | 10 | 391.8 | 52.7 | 46.2 |  |  |  |  | 230 | 60 | 60 | 708 | 84189990 | DK
091288-2 | Sensor, temperatur |  |  | 1 | 686 | 91.8 | 78.6 | 10 | 617.4 | 82.6 | 71 |  |  |  |  | 110 | 90 | 60 | 43 | 84159000
076531-2 | Fitting, carrying handle |  |  | 1 | 114.8 | 15.5 | 13.2 | 10 | 103.4 | 14 | 11.8 |  |  |  |  | 0 | 0 | 0 | 1664 | 84159000 | DK
037463 | Electric motor cpl. Vent R/C 2 |  |  | 1 | 8304.8 | 1117.7 | 979.3 | 10 | 7474.3 | 1006 | 881.4 |  |  |  |  | 250 | 210 | 230 | 8292 | 84159000 | DK
029243 | Capacitor, 35µF | 094822,091328,071041,094826,091324 |  | 1 | 258.1 | 34.2 | 29.4 | 10 | 232.3 | 30.8 | 26.5 |  |  |  |  | 50 | 50 | 110 | 500 | 84149000 | SE
027808-5 | Shielding plate, outdoor air intake |  |  | 1 | 147 | 19.8 | 17.3 | 10 | 132.3 | 17.8 | 15.6 |  |  |  |  | 170 | 170 | 50 | 101 | 73269098 | DK
094968 | Condenser, 1.5µF/450 V M8 | 036918 |  | 1 | 101.2 | 13.6 | 11.9 | 10 | 91 | 12.3 | 10.7 |  |  |  |  | 130 | 60 | 30 | 52 | 85322200 | DK
091669 | Black nylon snap-together rivets, ratchet |  |  | 1 | 5.1 | 0.7 | 0.6 | 10 | 4.6 | 0.6 | 0.5 |  |  |  |  | 50 | 50 | 50 | 20 | 39269097 | DK
091255 | Control panel |  | 5930-22-628-5939 | 1 | 611.9 | 82.4 | 72.2 | 10 | 550.8 | 74.1 | 64.9 |  |  |  |  | 190 | 100 | 70 | 1000 | 84158100 | DK
081582-1 | Fan, condenser | 018523,087934 |  | 1 | 5778.6 | 777.7 | 681.4 | 10 | 5200.7 | 700 | 613.3 |  |  |  |  | 710 | 515 | 515 | 21600 | 84159000
063310-3 | Leg closure |  |  | 1 | 642.3 | 86.5 | 75.7 | 10 | 578.1 | 77.8 | 68.2 |  |  |  |  | 195 | 110 | 95 | 140 | 84159000 | DK
046427-6 | Part 2 for hose connection | 044090 |  | 1 | 758.4 | 102.1 | 89.4 | 10 | 682.6 | 91.9 | 80.5 |  |  |  |  | 580 | 385 | 110 | 710 | 84159000 | DK
039089 | Fitting for wire and hose, hose spigot 1/2" | 046627 |  | 1 | 35.3 | 4.8 | 4.2 | 10 | 31.8 | 4.3 | 3.7 |  |  |  |  | 100 | 50 | 50 | 50 | 84158300 | DK
074691 | Fan housing, condenser AC-M5-MKI | 043079 | 4140-22-611-1828 | 1 | 845.3 | 113.8 | 99.7 | 10 | 760.7 | 102.4 | 89.7 |  |  |  |  | 760 | 460 | 160 | 10 | 84159000 | DK
074593-5 | Cover | 039706 |  | 1 | 3388.3 | 456 | 399.6 | 10 | 3049.5 | 410.4 | 359.6 |  |  |  |  | 770 | 650 | 430 | 8530 | 84159000 | DK
066786 | Electric motor, for rotary heat exchanger HRV 501 | 070851 |  | 1 | 4983 | 670.7 | 587.6 | 10 | 4484.7 | 603.6 | 528.9 |  |  |  |  | 145 | 90 | 120 | 1100 | 85011093 | DK
066559-2 | End plate, controller side |  |  | 1 | 2773 | 371.2 | 318.4 | 10 | 2495.8 | 333.8 | 286.7 |  |  |  |  | 850 | 690 | 410 | 2020 | 84159000 | DK
063115-1 | Grill, internal side |  |  | 1 | 845.3 | 113.8 | 99.7 | 10 | 760.8 | 102.4 | 89.7 |  |  |  |  | 0 | 0 | 0 | 500 | 84159000 | DK
062060-2 | Controller PCB |  |  | 1 | 1353.8 | 182.2 | 159.6 | 10 | 1218.4 | 164 | 143.7 |  |  |  |  | 190 | 110 | 90 | 154 | 84159000 | CN
060262-2 | Support for Jerrycan | 891115 |  | 1 | 739.5 | 99.5 | 87.2 | 10 | 665.5 | 89.6 | 78.5 |  |  |  |  | 225 | 135 | 30 | 100 | 84159000 | DK
053090 | Cover for compressor |  |  | 1 | 27.7 | 3.8 | 3.2 | 10 | 24.9 | 3.4 | 2.9 |  |  |  |  | 60 | 60 | 40 | 35 | 84149000 | CN
046677-2 | Side cover condenser |  |  | 1 | 673.8 | 90.7 | 79.5 | 10 | 606.4 | 81.6 | 71.5 |  |  |  |  | 430 | 60 | 15 | 1000 | 84159000 | DK
081267-3 | Locking device 2 pcs. | 043027 |  | 1 | 590.5 | 79.1 | 67.7 | 10 | 531.5 | 71.3 | 60.9 |  |  |  |  | 220 | 130 | 30 | 300 | 84159000 | DK
075314-9 | Cover complete with insulation |  |  | 1 | 4420.8 | 595 | 521.3 | 10 | 3978.8 | 535.5 | 469.2 |  |  |  |  | 840 | 675 | 390 | 5500 | 84159000 | DK
075252 | Compressor, 3/400 V/50 Hz |  |  | 1 | 9107.5 | 1225.8 | 1074 | 10 | 8196.8 | 1103.2 | 966.6 |  |  |  |  | 330 | 330 | 510 | 40000 | 84159000
074723-3 | Filter frame, evaporator AC-M5-MKI | 043071 | 5340-22-611-1807 | 1 | 624.2 | 84 | 73.6 | 10 | 561.8 | 75.6 | 66.2 |  |  |  |  | 370 | 390 | 30 | 590 | 84159000 | DK
074686 | Copper tubes, tube set 1/4" | 074849 |  | 1 | 91.1 | 12.3 | 10.7 | 10 | 82 | 11 | 9.7 |  |  |  |  | 170 | 140 | 30 | 39 | 74122000 | DK
067741 | Control board |  |  | 1 | 1413.4 | 190.2 | 166.7 | 10 | 1272 | 171.2 | 150 |  |  |  |  | 222 | 162 | 92 | 200 | 84159000 | DK
065634 | Cable harness |  | 6450-22-621-7774 | 1 | 4615.2 | 617.2 | 529 | 10 | 4153.6 | 555.7 | 476 |  |  |  |  | 220 | 320 | 100 | 1020 | 84159000
060515 | Insulation cabinet side lower | 079050 | 5640226111580 | 1 | 755.3 | 101.7 | 89.1 | 10 | 679.8 | 91.5 | 80.2 |  |  |  |  | 580 | 275 | 35 | 140 | 84159000 | DK
091567 | Sensor, humidity sensor, digital | 072416,072412 |  | 1 | 598.6 | 80.6 | 70.6 | 10 | 538.7 | 72.5 | 63.5 |  |  |  |  | 120 | 120 | 10 | 28 | 90258080 | MX
088494-1 | Lock with handle, Trapdoor MKII, 2 pcs |  |  | 1 | 1203.5 | 160.9 | 138.1 | 10 | 1083.1 | 144.9 | 124.4 |  |  |  |  | 120 | 180 | 50 | 60 | 84159000
081401 | Grommet 10 pcs. | 524192 | 5330-22-625-4151 | 1 | 356.1 | 47.7 | 41 | 10 | 320.6 | 43 | 36.8 |  |  |  |  | 130 | 220 | 40 | 50 | 84159000
068613-5 | Hose lock fixed part |  |  | 1 | 948.3 | 127.6 | 111.8 | 10 | 853.4 | 114.9 | 100.6 |  |  |  |  | 400 | 200 | 50 | 500 | 84159000 | DK
066558-9 | Hatch for controller AC-M18 w. manual |  |  | 1 | 1520 | 204.6 | 175.5 | 10 | 1368 | 184.1 | 158 |  |  |  |  | 580 | 385 | 11 | 1290 | 84159000 | DK
065552 | Isolation, edge, 400 x 30 | 065552,076860 |  | 1 | 460 | 61.5 | 52.8 | 10 | 414.2 | 55.6 | 47.7 |  |  |  |  | 410 | 135 | 25 | 10 | 73229000
040575 | Condenser, 250 x 300 x 98mm | 036743,074558 |  | 1 | 1422.6 | 191.5 | 167.8 | 10 | 1280.3 | 172.3 | 151 |  |  |  |  | 330 | 350 | 150 | 1670 | 84189910 | IT
085916 | Thermostatic valve, R407C 3/8x 1/2x 1/4 |  |  | 1 | 1853.7 | 249.5 | 218.6 | 10 | 1668.3 | 224.5 | 196.7 |  |  |  |  | 250 | 170 | 95 | 260 | 84159000
081455-1 | Power supply VA-M 15 MKII, STD | 031679 | 6150-22-619-5415 | 1 | 1482.8 | 199.6 | 174.9 | 10 | 1334.5 | 179.6 | 157.4 |  |  |  |  | 320 | 185 | 9 | 1350 | 73229000
081150-2 | Service kit HCV / w units |  |  | 1 | 1619.9 | 217 | 185.9 | 10 | 1457.9 | 195.3 | 167.3 |  |  |  |  | 350 | 240 | 135 | 545 | 84159000
070468 | Cable set, basic CDT 30/30S/40/40S/60 MKII | 071053,071057,071058,054096 |  | 1 | 594.5 | 80 | 70.1 | 10 | 535.1 | 72 | 63.1 |  |  |  |  | 200 | 160 | 30 | 160 | 8544429090 | CN
069998 | Sheet filter, PPI 15, CDP 35 |  |  | 1 | 50.2 | 6.7 | 5.8 | 10 | 45.1 | 6 | 5.2 |  |  |  |  | 580 | 200 | 15 | 50 | 84219990
066751-5 | Filter support, evaporator |  |  | 1 | 1238.2 | 166.6 | 146 | 10 | 1114.4 | 150 | 131.4 |  |  |  |  | 780 | 535 | 30 | 550 | 84159000 | DK
053238 | Cover for compressor |  |  | 1 | 11.7 | 1.5 | 1.3 | 10 | 10.5 | 1.4 | 1.2 |  |  |  |  | 60 | 600 | 40 | 23 | 84149000 | CN
040791 | PPS Rotor |  |  | 1 | 5448 | 733.2 | 642.5 | 10 | 4903.2 | 659.9 | 578.2 |  |  |  |  | 300 | 300 | 200 | 4000 | 84195020
037130-2 | Air discharge grille |  |  | 1 | 774.2 | 104.2 | 91.3 | 10 | 696.8 | 93.8 | 82.2 |  |  |  |  | 760 | 460 | 160 | 3720 | 84159000 | DK
081582-2 | Fan, condenser | 018523,087934 |  | 1 | 5778.6 | 777.7 | 681.4 | 10 | 5200.7 | 700 | 613.3 |  |  |  |  | 710 | 515 | 515 | 21600 | 84159000
076531-6 | Fitting, carrying handle |  |  | 1 | 114.8 | 15.5 | 13.2 | 10 | 103.4 | 14 | 11.8 |  |  |  |  | 0 | 0 | 0 | 1664 | 84159000 | DK
075321-1 | Base plate, complete |  |  | 1 | 5892.6 | 793.1 | 694.9 | 10 | 5303.3 | 713.8 | 625.4 |  |  |  |  | 800 | 800 | 800 | 30000 | 84159000 | DK
074474-1 | Air discharge grille, cpl. | 165298 |  | 1 | 2411.6 | 322.9 | 276.8 | 10 | 2170.3 | 290.7 | 249.4 |  |  |  |  | 325 | 225 | 70 | 670 | 84159000 | DK
068762 | Control w/o heat, w/o softstarter |  | 4130-22-623-3222 | 1 | 1073.5 | 143.5 | 123.2 | 10 | 966.3 | 129.5 | 111 |  |  |  |  | 670 | 470 | 460 | 6800 | 84159000 | DK
064267-2 | End plate, intake |  |  | 1 | 3698.5 | 497.8 | 436.1 | 10 | 3328.6 | 448 | 392.5 |  |  |  |  | 850 | 690 | 410 | 3730 | 84159000 | DK
063108-3 | Cover complete with insulation |  |  | 1 | 4193.6 | 564.4 | 494.5 | 10 | 3774.3 | 508 | 445.1 |  |  |  |  | 844 | 685 | 410 | 7750 | 84159000 | DK
060628-2 | Cabinet fitting, chimney 4 pcs | 078020 |  | 1 | 371.6 | 50 | 43.8 | 10 | 334.4 | 45 | 39.4 |  |  |  |  | 225 | 135 | 30 | 30 | 73229000
060017-4 | Bracket for oil filter | 078990, |  | 1 | 647.5 | 86.5 | 74.5 | 10 | 582.7 | 77.8 | 66.9 |  |  |  |  | 0 | 0 | 0 | 500 | 84159000 | DK
059897-2 | End panel |  |  | 1 | 2823.8 | 380.1 | 333 | 10 | 2541.4 | 342 | 299.7 |  |  |  |  | 1000 | 800 | 130 | 5120 | 84159000 | DK
043113-5 | Fan foot, evaporator, 2 pcs. |  |  | 1 | 938.9 | 126.4 | 110.7 | 10 | 845 | 113.7 | 99.7 |  |  |  |  | 500 | 200 | 100 | 1200 | 84159000 | DK
093806 | Motor guard, B145-140A | 094234,481066,353353 |  | 1 | 25.2 | 3.4 | 3 | 10 | 22.7 | 3.1 | 2.7 |  |  |  |  | 100 | 100 | 70 | 100 | 84149000 | DK
091643 | Cable set, ground cable, 300mm, terminal end semi-stripped, 2.5mm² | 094690 |  | 1 | 7 | 0.9 | 0.8 | 10 | 6.3 | 0.8 | 0.7 |  |  |  |  | 230 | 130 | 50 | 100 | 85444290 | CN
081937-5 | Grill, VA-M15 | 076320 |  | 1 | 915.1 | 123.2 | 107.9 | 10 | 823.6 | 110.8 | 97.1 |  |  |  |  | 400 | 100 | 30 | 700 | 73229000
065398 | Distance bushing, felt washer ø20/31 x 3.5mm | 036731,481376 |  | 1 | 43.3 | 5.8 | 5.1 | 10 | 38.9 | 5.2 | 4.6 |  |  |  |  | 0 | 0 | 0 | 10 | 39269097 | DK
064607 | Duct sensor | 033672 |  | 1 | 1526.8 | 205.5 | 180 | 10 | 1374.1 | 184.9 | 162 |  |  |  |  | 235 | 235 | 115 | 542 | 84158200
064267-4 | End plate, intake |  |  | 1 | 3698.5 | 497.8 | 436.1 | 10 | 3328.6 | 448 | 392.5 |  |  |  |  | 850 | 690 | 410 | 3730 | 84159000 | DK
060149 | Pre-assembled cable, for hygrostat plug, CDT |  |  | 1 | 63.6 | 8.6 | 7.5 | 10 | 57.2 | 7.7 | 6.8 |  |  |  |  | 100 | 100 | 20 | 14 | 85444290 | PL
053234 | Radial fan, GR31-1x230V-1.3kW, Bulk |  |  | 1 | 13852.9 | 1864.5 | 1599.6 | 10 | 12467.6 | 1678 | 1439.7 |  |  |  |  | 0 | 0 | 0 | 0 | 84145935 | DE
040792 | Toggle switch, black |  |  | 1 | 90 | 12.1 | 10.6 | 10 | 81 | 10.9 | 9.6 |  |  |  |  | 50 | 30 | 30 | 10 | 85365080
035693 | Spacer ø12/ø9 x 33 | 036961 |  | 1 | 35 | 4.7 | 4.1 | 10 | 31.5 | 4.2 | 3.7 |  |  |  |  | 33 | 12 | 12 | 10 | 84149000 | DK
035239-3 | Cover for air discharge, ø225 |  |  | 1 | 1300.6 | 175 | 153.4 | 10 | 1170.5 | 157.5 | 138 |  |  |  |  | 670 | 400 | 5 | 1750 | 84159000 | DK
031684-2 | Sealing plate, fuel supply lance |  |  | 1 | 218.5 | 29.5 | 25 | 10 | 196.9 | 26.4 | 22.5 |  |  |  |  | 120 | 75 | 20 | 25 | 84159000 | DK
088494-4 | Lock with handle, Trapdoor MKII, 2 pcs |  |  | 1 | 1203.5 | 160.9 | 138.1 | 10 | 1083.1 | 144.9 | 124.4 |  |  |  |  | 120 | 180 | 50 | 60 | 84159000
086847 | Hour counter 24VAC 60Hz |  | 6645-22-621-7556 | 1 | 1378.7 | 185.6 | 162.6 | 10 | 1240.8 | 167 | 146.3 |  |  |  |  | 0 | 0 | 0 | 200 | 84159000
081337-6 | Cover for evaporator, right | 043057 | 5340-22-611-1761 | 1 | 141.8 | 19.1 | 16.7 | 10 | 127.6 | 17.2 | 15 |  |  |  |  | 410 | 50 | 30 | 200 | 84159000 | DK
077340-2 | Base plate, for fork lift truck runners |  |  | 1 | 901.2 | 121.3 | 106.3 | 10 | 811.1 | 109.2 | 95.7 |  |  |  |  | 1228 | 350 | 70 | 2900 | 73269098
076531-4 | Fitting, carrying handle |  |  | 1 | 114.8 | 15.5 | 13.2 | 10 | 103.4 | 14 | 11.8 |  |  |  |  | 0 | 0 | 0 | 1664 | 84159000 | DK
068601-2 | Top plate for condenser section |  |  | 1 | 2821 | 379.7 | 332.7 | 10 | 2538.9 | 341.7 | 299.4 |  |  |  |  | 1050 | 710 | 80 | 13500 | 84159000 | DK
067250 | Panel filter, G3/G4 | 068619 | 4130-22-623-3186 | 1 | 848.5 | 113.5 | 97.8 | 10 | 763.8 | 102.2 | 87.9 |  |  |  |  | 540 | 510 | 45 | 345 | 56031110 | PL
060262-3 | Support for Jerrycan | 891115 |  | 1 | 739.5 | 99.5 | 87.2 | 10 | 665.5 | 89.6 | 78.5 |  |  |  |  | 225 | 135 | 30 | 100 | 84159000 | DK
051603-3 | Divider plate | 091839 |  | 1 | 1867.2 | 251.3 | 220.2 | 10 | 1680.5 | 226.2 | 198.2 |  |  |  |  | 1000 | 1500 | 20 | 4000 | 84159000 | DK
094698 | Front, complete, HCV |  |  | 1 | 1353.2 | 182.1 | 159.6 | 10 | 1217.8 | 163.9 | 143.6 |  |  |  |  | 1200 | 720 | 80 | 5200 | 84158100
094685-3 | Main controller, 40-50-70 | 090798 |  | 1 | 2882.2 | 387.9 | 339.9 | 10 | 2594 | 349.1 | 305.9 |  |  |  |  | 320 | 185 | 90 | 330 | 84159000
093354 | Radial fan, 190mm | 036918 |  | 1 | 785.5 | 105.7 | 92.6 | 10 | 707 | 95.2 | 83.4 |  |  |  |  | 190 | 190 | 80 | 1275 | 84145935 | CZ
081623-6 | Side cover plate, right, insulation |  |  | 1 | 1184.9 | 159.5 | 139.7 | 10 | 1066.4 | 143.5 | 125.8 |  |  |  |  | 1000 | 650 | 50 | 4240 | 84159000
077229-2 | EPS cover kit |  |  | 1 | 835 | 112.4 | 98.5 | 10 | 751.5 | 101.1 | 88.6 |  |  |  |  | 770 | 470 | 170 | 430 | 84159000
054093 | Complete compressor CDT 60 MK III |  |  | 1 | 3588.8 | 483 | 423.2 | 10 | 3229.9 | 434.7 | 380.9 |  |  |  |  | 320 | 320 | 330 | 12000 | 84159000 | DK
031684-7 | Sealing plate, fuel supply lance |  |  | 1 | 218.5 | 29.5 | 25 | 10 | 196.9 | 26.4 | 22.5 |  |  |  |  | 120 | 75 | 20 | 25 | 84159000 | DK
097411-2 | Filter cover |  |  | 1 | 743.1 | 100 | 87.6 | 10 | 668.8 | 90 | 78.9 |  |  |  |  | 730 | 415 | 170 | 804 | 84159000
091229-2 | Generator housing | 017852 |  | 1 | 939.1 | 126.4 | 110.7 | 10 | 845.2 | 113.8 | 99.7 |  |  |  |  | 630 | 500 | 80 | 2510 | 73229000
081387-2 | Cables for control box |  |  | 1 | 769.7 | 103.1 | 88.5 | 10 | 692.4 | 93 | 79.8 |  |  |  |  | 230 | 230 | 110 | 500 | 84159000
081340-2 | Bar | 043058 |  | 1 | 169 | 22.8 | 19.3 | 10 | 152.2 | 20.2 | 17.4 |  |  |  |  | 410 | 70 | 40 | 300 | 84159000 | DK
077910-7 | Holder, tool bag |  |  | 1 | 130.9 | 17.6 | 15.4 | 10 | 117.8 | 15.9 | 13.9 |  |  |  |  | 55 | 40 | 40 | 200 | 73269098
077137-3 | Support for oil burner | 211651 |  | 1 | 1133.9 | 151.6 | 130.3 | 10 | 1020.4 | 136.4 | 117.1 |  |  |  |  | 0 | 0 | 0 | 2000 | 73229000
062987-6 | Flashing, flue gas outlet | 078310 |  | 1 | 316.2 | 42.4 | 36.2 | 10 | 284.4 | 38.2 | 32.9 |  |  |  |  | 187 | 187 | 18 | 300 | 73229000
054705 | Radial fan, GR56I-3x400V-5.2kW |  |  | 1 | 26896.7 | 3620 | 3171.8 | 10 | 24207 | 3258 | 2854.6 |  |  |  |  | 0 | 0 | 0 | 67000 | 84145935 | DE
032014 | Control board, base OHE1 | 033250 |  | 1 | 1593.7 | 214.5 | 187.9 | 10 | 1434.3 | 193 | 169.1 |  |  |  |  | 0 | 0 | 0 | 90 | 85371091 | DK
027787-2 | Control box for VAM 15 MKII |  |  | 1 | 430.5 | 57.9 | 50.8 | 10 | 387.5 | 52.2 | 45.7 |  |  |  |  | 400 | 250 | 100 | 1000 | 84159000 | DK
075341 | Power supply cable |  | 6150-22-626-3958 | 1 | 1420.8 | 190.4 | 163.2 | 10 | 1278.8 | 171.6 | 146.8 |  |  |  |  | 310 | 310 | 140 | 200 | 84159000
074457-3 | Fan | 081077,031587,028299 |  | 1 | 3754.4 | 505.3 | 442.7 | 10 | 3378.9 | 454.8 | 398.5 |  |  |  |  | 605 | 580 | 340 | 8310 | 73229000
068631 | Thermostatic valve |  | 4820-22-623-3198 | 1 | 1085.4 | 146.1 | 128 | 10 | 976.9 | 131.5 | 115.2 |  |  |  |  | 230 | 235 | 120 | 650 | 84159000 | DK
064961 | Electronic transformer, AC for 24 V AC |  |  | 1 | 980.4 | 132 | 115.6 | 10 | 882.4 | 118.8 | 104.1 |  |  |  |  | 100 | 100 | 50 | 500 | 85043180 | DK
064392-1 | Cabinet for heating unit | 208750 | 5340-22-607-0837 | 1 | 4480.7 | 603.1 | 528.4 | 10 | 4032.7 | 542.8 | 475.5 |  |  |  |  | 850 | 650 | 335 | 13500 | 73229000
063470 | HCH 5 - Filter kit, 2 x ISO C75% (G4) |  |  | 1 | 275 | 36.8 | 31.6 | 10 | 220 | 29.5 | 25.3 | 70 | 178.8 | 23.9 | 20.5 | 470 | 230 | 115 | 778 | 84158300 | PL
087868 | Wire, Cable extension |  |  | 1 | 377 | 50.7 | 43.5 | 10 | 339.3 | 45.7 | 39.2 |  |  |  |  | 0 | 0 | 0 | 0 | 85444991 | PL
077244-1 | Heat exchanger |  |  | 1 | 2252.8 | 303.2 | 265.7 | 10 | 2027.5 | 272.9 | 239.1 |  |  |  |  | 590 | 390 | 360 | 11000 | 84159000
068706-1 | Sideplate (std) |  |  | 1 | 2048.2 | 275.7 | 241.5 | 10 | 1843.4 | 248.1 | 217.4 |  |  |  |  | 1100 | 620 | 150 | 2700 | 84159000 | DK
068591-1 | Tubular handle right, VA-M15 | 210260 |  | 1 | 1689.1 | 227.3 | 199.2 | 10 | 1520.2 | 204.6 | 179.3 |  |  |  |  | 1430 | 500 | 150 | 2300 | 84159000
063124 | Expansion valve |  | 4820-22-620-0267 | 1 | 1008.4 | 135.7 | 118.9 | 10 | 907.6 | 122.2 | 107 |  |  |  |  | 150 | 105 | 70 | 150 | 84159000
063118-2 | Base plate, complete |  |  | 1 | 5400.3 | 723.1 | 620 | 10 | 4860.3 | 650.6 | 558 |  |  |  |  | 0 | 0 | 0 | 21700 | 84159000 | DK
032855-1 | Control panel, control box |  |  | 1 | 241.7 | 32.5 | 28.5 | 10 | 217.6 | 29.3 | 25.7 |  |  |  |  | 310 | 220 | 200 | 503 | 84159000 | DK
081587-3 | Bottumplate |  |  | 1 | 1277 | 171.9 | 150.6 | 10 | 1149.3 | 154.7 | 135.5 |  |  |  |  | 800 | 760 | 40 | 4000 | 84159000
077234-6 | Controller, main |  |  | 1 | 2688.2 | 361.8 | 317 | 10 | 2419.4 | 325.6 | 285.3 |  |  |  |  | 235 | 235 | 115 | 320 | 84159000 | DK
076532-1 | Rear cover plate, for handle |  |  | 1 | 86.4 | 11.6 | 10.2 | 10 | 77.8 | 10.5 | 9.2 |  |  |  |  | 105 | 66 | 2 | 105 | 73269098 | DK
063091 | Fan bracket | 046941,072410,175538 |  | 1 | 63.7 | 8.6 | 7.5 | 10 | 57.3 | 7.7 | 6.8 |  |  |  |  | 0 | 0 | 0 | 104 | 73269098 | DK
060554-2 | Fan radial (without house) |  |  | 1 | 2010 | 270.5 | 237 | 10 | 1809 | 243.5 | 213.3 |  |  |  |  | 280 | 275 | 155 | 1250 | 84159000 | DE
055632-3 | Pipe bracket, steering | 069858 |  | 1 | 954.1 | 128.4 | 112.5 | 10 | 858.6 | 115.6 | 101.3 |  |  |  |  | 870 | 730 | 120 | 1330 | 73229000
095950 | Connection bar for Belimo mixing section XVV 42-44 |  |  | 1 | 249.1 | 33.5 | 29.4 | 10 | 224.2 | 30.2 | 26.4 |  |  |  |  | 560 | 80 | 80 | 1000 | 84159000
095208 | Capacitor DTR 7889 | 796016 | 4530-15-150-7426 | 1 | 423.2 | 57 | 49.9 | 10 | 380.9 | 51.3 | 44.9 |  |  |  |  | 150 | 105 | 70 | 40 | 73229000
081697 | Nut M6, brass, 10 stk. |  |  | 1 | 441.4 | 59 | 50.5 | 10 | 397.4 | 53 | 45.4 |  |  |  |  | 130 | 220 | 20 | 50 | 84159000
081298-5 | Cover for evaporator, left | 043059 |  | 1 | 166 | 22.2 | 19.1 | 10 | 149.3 | 19.7 | 17.2 |  |  |  |  | 410 | 40 | 60 | 200 | 84159000 | DK
078298 | Non-return valve |  |  | 1 | 373.2 | 50 | 42.6 | 10 | 335.8 | 44.9 | 38.5 |  |  |  |  | 0 | 0 | 0 | 47 | 84159000 | DK
076270 | Fitting, supporting bracket for boiler, deck |  | 4520-22-126-7350 | 1 | 187.3 | 25 | 21.6 | 10 | 168.5 | 22.5 | 19.3 |  |  |  |  | 330 | 76 | 40 | 167 | 73269098 | DK
039905 | Frequency converter, 7.5 kW, 400 V |  |  | 1 | 9768.7 | 1314.8 | 1152 | 10 | 8791.9 | 1183.3 | 1036.8 |  |  |  |  | 0 | 0 | 0 | 6000 | 85044088
075338 | Rotary switch K & N Cg8-dkc178 E Heat / off / vent / aut |  | 5930-22-623-7273 | 1 | 1252.3 | 168.5 | 147.7 | 10 | 1127.1 | 151.7 | 132.9 |  |  |  |  | 195 | 11 | 95 | 110 | 84159000
074474-6 | Air discharge grille, cpl. | 165298 |  | 1 | 2411.6 | 322.9 | 276.8 | 10 | 2170.3 | 290.7 | 249.4 |  |  |  |  | 325 | 225 | 70 | 670 | 84159000 | DK
062289 | Sheet filter, PPI 15 filter, evaporator |  |  | 1 | 162.7 | 21.8 | 18.7 | 10 | 146.4 | 19.6 | 16.8 |  |  |  |  | 405 | 385 | 15 | 76 | 84219990 | DK
061935 | Bracket for insulation | 078410 | 5670-22-607-2653 | 1 | 498.2 | 67.1 | 58.8 | 10 | 448.4 | 60.4 | 52.9 |  |  |  |  | 0 | 0 | 0 | 380 | 73229000
055741-6 | Filter frame |  |  | 1 | 1163.7 | 155.9 | 133.6 | 10 | 1047.4 | 140.1 | 120.2 |  |  |  |  | 650 | 435 | 25 | 1000 | 84159000 | DK
040797 | Capacitor, gear motor, 0.12 µF |  |  | 1 | 196 | 26.4 | 23.1 | 10 | 176.4 | 23.7 | 20.8 |  |  |  |  | 100 | 30 | 30 | 50 | 85322200
090837 | Radial fan, ER45C-ZID.GG.CR 3,6 kW (EC)3x400V |  |  | 1 | 18314.2 | 2464.9 | 2159.7 | 10 | 16482.8 | 2218.4 | 1943.7 |  |  |  |  | 0 | 0 | 0 | 43000 | 84145935 | DE
069883-3 | Pipe for handle, VA-M15 |  |  | 1 | 203 | 27.2 | 23.3 | 10 | 182.8 | 24.8 | 21.1 |  |  |  |  | 180 | 50 | 50 | 100 | 84159000 | DK
065517-1 | Plate, hose connection, ø315 mm | 044070 |  | 1 | 758.2 | 101.4 | 87.4 | 10 | 682.3 | 91.3 | 78.3 |  |  |  |  | 650 | 385 | 35 | 2300 | 84159000 | DK
062882 | Panel filter, M5, with expanded surface area |  | 4120-22-620-1213 | 1 | 921.6 | 123.4 | 105.8 | 10 | 829.4 | 111 | 95.2 |  |  |  |  | 695 | 580 | 48 | 200 | 56031110 | PL
039167-2 | Air baffle box complete, condenser |  |  | 1 | 1860.5 | 250.4 | 219.4 | 10 | 1674.5 | 225.4 | 197.5 |  |  |  |  | 490 | 355 | 65 | 1000 | 73229000 | DK
018656 | Flat cable |  |  | 1 | 559.6 | 75 | 64.3 | 10 | 503.8 | 67.4 | 57.8 |  |  |  |  | 100 | 100 | 30 | 10 | 85444290
093333 | Thermostatic valve | 094684,094670 |  | 1 | 728 | 98 | 85.8 | 10 | 655.2 | 88.2 | 77.3 |  |  |  |  | 125 | 110 | 55 | 252 | 84811019 | DK
081606-1 | End cap 2 pcs. | 078560 | 5340-22-611-1573 | 1 | 691.9 | 92.7 | 79.5 | 10 | 622.9 | 83.4 | 71.7 |  |  |  |  | 225 | 135 | 30 | 80 | 84159000
081340-5 | Bar | 043058 |  | 1 | 169 | 22.8 | 19.3 | 10 | 152.2 | 20.2 | 17.4 |  |  |  |  | 410 | 70 | 40 | 300 | 84159000 | DK
081267-5 | Locking device 2 pcs. | 043027 |  | 1 | 590.5 | 79.1 | 67.7 | 10 | 531.5 | 71.3 | 60.9 |  |  |  |  | 220 | 130 | 30 | 300 | 84159000 | DK
069956-2 | Wall suspension brackets |  |  | 1 | 303.6 | 40.9 | 35.8 | 10 | 273.2 | 36.8 | 32.2 |  |  |  |  | 0 | 0 | 0 | 985 | 84159000 | DK
066518-3 | Cover, burner | 078220 |  | 1 | 965.8 | 130 | 113.9 | 10 | 869.2 | 117 | 102.5 |  |  |  |  | 590 | 265 | 60 | 1170 | 84159000
062816 | Drop catcher, DSR-1-442-805, alu frame, 7/14 |  |  | 1 | 2124.4 | 284.4 | 243.9 | 10 | 1912 | 256 | 219.5 | 50 | 1380.9 | 184.9 | 158.5 | 805 | 442 | 100 | 1000 | 70199000 | PL
088381 | Condenser, CDP 50 | 094809 |  | 1 | 2084.9 | 280.6 | 245.9 | 10 | 1876.4 | 252.5 | 221.3 |  |  |  |  | 800 | 250 | 100 | 4245 | 84189910 | CZ
074873 | Relay, overload protection | 074870 |  | 1 | 662 | 88.2 | 75.5 | 10 | 595.8 | 79.4 | 67.9 |  |  |  |  | 100 | 100 | 100 | 500 | 85364900 | DK
068643-2 | Top plate for evaportor section |  |  | 1 | 3178.1 | 427.7 | 374.8 | 10 | 2860.3 | 385 | 337.3 |  |  |  |  | 1050 | 710 | 80 | 3300 | 84159000 | DK
059847 | Sensor, humidity sensor, 480mm | 062061 |  | 1 | 807.5 | 108.7 | 95.2 | 10 | 726.7 | 97.8 | 85.7 |  |  |  |  | 70 | 70 | 20 | 20 | 90319000 | PL
059837-2 | Suspension support, leg, right | 207890 |  | 1 | 771.2 | 103.8 | 90.9 | 10 | 694.1 | 93.4 | 81.9 |  |  |  |  | 170 | 170 | 70 | 330 | 84159000 | DK
055199-1 | Cover, Ø315 with fresh air intake |  |  | 1 | 2282.9 | 307.3 | 269.2 | 10 | 2054.6 | 276.5 | 242.3 |  |  |  |  | 800 | 450 | 200 | 12000 | 84159000 | DK
046677-1 | Side cover condenser |  |  | 1 | 673.8 | 90.7 | 79.5 | 10 | 606.4 | 81.6 | 71.5 |  |  |  |  | 430 | 60 | 15 | 1000 | 84159000 | DK
097046 | Inspection lid, large, DanX 1 - 2 MK II |  |  | 1 | 3907.1 | 525.9 | 460.7 | 10 | 3516.4 | 473.3 | 414.7 |  |  |  |  | 1500 | 900 | 200 | 30000 | 84159000 | DK
095658 | Heat gasket, for suction acc |  |  | Price single item PCS: 1; Price single item DKK: 69.2; Price single item EUR: 9.2; Price single item GBP: 8.1 | 0 | 0 | 0 | 21 | 39199000 | DK
094682-1 | Deflector plate, CDP 40T |  |  | 1 | 818.2 | 110.1 | 96.5 | 10 | 736.4 | 99.1 | 86.8 |  |  |  |  | 570 | 110 | 50 | 700 | 84159000
075780 | Counter nut, brass 10 stk. | 527570 | 5310-22-608-6146 | 1 | 476.2 | 63.8 | 54.8 | 10 | 428.8 | 57.3 | 49.2 |  |  |  |  | 225 | 135 | 30 | 30 | 84159000
072263-1 | Front grille w/filter |  |  | 1 | 1183.5 | 159.3 | 139.6 | 10 | 1065.1 | 143.4 | 125.6 |  |  |  |  | 780 | 465 | 170 | 1830 | 84159000
066751-3 | Filter support, evaporator |  |  | 1 | 1238.2 | 166.6 | 146 | 10 | 1114.4 | 150 | 131.4 |  |  |  |  | 780 | 535 | 30 | 550 | 84159000 | DK
064415-4 | Bracket lock pin 2 pcs. |  |  | 1 | 820.2 | 110.4 | 96.7 | 10 | 738.2 | 99.4 | 87.1 |  |  |  |  | 195 | 110 | 95 | 170 | 84159000 | DK
061789-3 | Suspension f. oil supply unit | 075970,109538 |  | 1 | 826.5 | 111.2 | 97.5 | 10 | 743.8 | 100.1 | 87.7 |  |  |  |  | 325 | 100 | 60 | 400 | 73229000
060628-1 | Cabinet fitting, chimney 4 pcs | 078020 |  | 1 | 371.6 | 50 | 43.8 | 10 | 334.4 | 45 | 39.4 |  |  |  |  | 225 | 135 | 30 | 30 | 73229000
053193 | EU power supply cable, locked | 098511 |  | 1 | 327.5 | 44.1 | 38.6 | 10 | 294.8 | 39.7 | 34.8 |  |  |  |  | 150 | 150 | 50 | 309 | 85444290
093355 | Radial fan, 220mm | 061557 |  | 1 | 949.1 | 127.7 | 111.9 | 10 | 854.2 | 115 | 100.7 |  |  |  |  | 220 | 220 | 75 | 1750 | 84145935 | CZ
088021-2 | Fan for TKS 60, (type A) |  |  | 1 | 5037.1 | 677.9 | 594 | 10 | 4533.4 | 610.1 | 534.6 |  |  |  |  | 420 | 420 | 420 | 6900 | 84159000
059897-4 | End panel |  |  | 1 | 2823.8 | 380.1 | 333 | 10 | 2541.4 | 342 | 299.7 |  |  |  |  | 1000 | 800 | 130 | 5120 | 84159000 | DK
032856-1 | Inspection cover, control box |  |  | 1 | 151.2 | 20.4 | 17.8 | 10 | 136.1 | 18.3 | 16 |  |  |  |  | 240 | 200 | 200 | 300 | 84159000 | DK
096150 | Distance bushing, ø11 l: 28.6 | 099616,099609,133055,286252,481567,481552,099610,132856,480295 |  | 1 | 66.7 | 9 | 7.9 | 10 | 60 | 8.1 | 7.1 |  |  |  |  | 29 | 10 | 10 | 8 | 84149000 | DK
081585-3 | Plate for hose connection |  | 4120-22-611-1268 | 1 | 765.8 | 103.1 | 90.3 | 10 | 689.2 | 92.8 | 81.3 |  |  |  |  | 670 | 400 | 50 | 1520 | 84159000
081289 | Strip for capacitor | 043031 | 5340-22-625-4105 | 1 | 616.9 | 82.6 | 71 | 10 | 555.5 | 74.5 | 64.1 |  |  |  |  | 220 | 320 | 40 | 70 | 84159000 | DK
068604-1 | Condenser end plate |  |  | 1 | 1579.4 | 212.6 | 186.3 | 10 | 1421.5 | 191.3 | 167.6 |  |  |  |  | 300 | 2000 | 100 | 1900 | 84159000 | DK
052741 | Motor guard (051487) (B90-160-241E) | 054088 |  | 1 | 49.4 | 6.5 | 5.7 | 10 | 44.4 | 5.9 | 5.1 |  |  |  |  | 100 | 100 | 100 | 100 | 84149000 | CN
051487 | Rotary compressor, 1RS102, 1.5 kW | 054088 |  | 1 | 1412 | 190 | 166.5 | 10 | 1270.8 | 171 | 149.9 |  |  |  |  | 0 | 0 | 0 | 7920 | 84143020 | CN
032752-4 | Side cover plate, left, insulated | 165261 |  | 1 | 2043.8 | 275.1 | 241 | 10 | 1839.5 | 247.6 | 216.9 |  |  |  |  | 700 | 500 | 500 | 5000 | 84159000 | DK
095388 | Adjustable spanner 8" | 540220 | 5120-12-120-6618 | 1 | 473.4 | 63.4 | 54.5 | 10 | 426 | 57 | 48.9 |  |  |  |  | 130 | 220 | 50 | 700 | 73229000
081686-2 | Transformer 80 VA | 018527 |  | 1 | 1043.2 | 140.4 | 123 | 10 | 938.9 | 126.4 | 110.7 |  |  |  |  | 195 | 110 | 95 | 990 | 84159000
074635 | Frequency converter, FC51 for Vent Complete |  |  | 1 | 4312.9 | 580.5 | 508.6 | 10 | 3881.6 | 522.4 | 457.7 |  |  |  |  | 280 | 275 | 155 | 1440 | 84159000
068798 | Red indicator lamp |  | 6240-22-623-3350 | 1 | 602.5 | 81.1 | 71.1 | 10 | 542.3 | 73 | 63.9 |  |  |  |  | 220 | 130 | 50 | 100 | 84159000 | DK
068582 | Tubes/set complete for condenser |  | 4710-22-623-3284 | 1 | 2111.9 | 284.2 | 243.9 | 10 | 1900.7 | 255.8 | 219.5 |  |  |  |  | 1050 | 230 | 100 | 2200 | 84159000 | DK
068451 | Cover for control box, CDT | 071049 |  | 1 | 99 | 13.3 | 11.7 | 10 | 89.1 | 12 | 10.5 |  |  |  |  | 205 | 155 | 25 | 200 | 3926909790 | DK
063376 | Box for capacitor cpl. |  |  | 1 | 4478.4 | 602.7 | 528.1 | 10 | 4030.6 | 542.5 | 475.3 |  |  |  |  | 300 | 200 | 200 | 2021 | 84159000 | DK
060409-2 | Fan housing, evaporator | 043078 | 4140-22-611-1825 | 1 | 910.5 | 122.5 | 107.4 | 10 | 819.5 | 110.3 | 96.6 |  |  |  |  | 410 | 490 | 150 | 30 | 84159000 | DK
059948-1 | Cover for heater | 208740 |  | 1 | 2412.8 | 324.7 | 284.5 | 10 | 2171.5 | 292.3 | 256.1 |  |  |  |  | 800 | 640 | 320 | 9080 | 84159000 | DK
026690 | Solenoid valve, EVU 2, 1/4" | 036893,074558 |  | 1 | 530 | 71.3 | 62.5 | 10 | 477 | 64.2 | 56.3 |  |  |  |  | 150 | 150 | 50 | 350 | 90321020 | DK
091758 | Damper, 310 x 205mm | 093997 |  | 1 | 1594.9 | 214.7 | 188.1 | 10 | 1435.4 | 193.2 | 169.3 |  |  |  |  | 0 | 0 | 0 | 2640 | 84159000 | IT
081606-13 | End cap 2 pcs. | 078560 | 5340-22-611-1573 | 1 | 691.9 | 92.7 | 79.5 | 10 | 622.9 | 83.4 | 71.7 |  |  |  |  | 225 | 135 | 30 | 80 | 84159000
081272 | Fixture for receiver | 043044 | 5340-22-611-1715 | 1 | 613 | 82 | 70.2 | 10 | 551.5 | 73.8 | 63.4 |  |  |  |  | 130 | 220 | 40 | 250 | 84159000 | DK
068061-8 | 1 set Horn for Trapdoor MKII |  |  | 1 | 1942.5 | 261.4 | 229.1 | 10 | 1748.3 | 235.3 | 206.2 |  |  |  |  | 730 | 150 | 100 | 4080 | 84159000 | DK
066813 | Condenser, 400 x 565 x 65 | 071044 |  | 1 | 4091.5 | 550.7 | 482.5 | 10 | 3682.3 | 495.6 | 434.2 |  |  |  |  | 600 | 400 | 800 | 12000 | 84189910 | CZ
060262-6 | Support for Jerrycan | 891115 |  | 1 | 739.5 | 99.5 | 87.2 | 10 | 665.5 | 89.6 | 78.5 |  |  |  |  | 225 | 135 | 30 | 100 | 84159000 | DK
045939 | Cable set, compressor CDT 20 |  |  | 1 | 122.7 | 16.5 | 14.5 | 10 | 110.4 | 14.9 | 13 |  |  |  |  | 230 | 170 | 20 | 100 | 85444290
026691 | Solenoid valve, EVU 3 3/8" | 037136 |  | 1 | 522.9 | 70.4 | 60.4 | 10 | 470.6 | 63.3 | 54.3 |  |  |  |  | 150 | 100 | 50 | 100 | 90321020 | DK
081403 | Washer for bottom, 10 pcs. | 015740 | 5310-22-611-2254 | 1 | 439.2 | 58.7 | 50.2 | 10 | 395.4 | 52.8 | 45.2 |  |  |  |  | 130 | 220 | 30 | 10 | 84159000
068641-1 | Finger skrew | 065052 |  | 1 | 718.4 | 96.7 | 84.7 | 10 | 646.5 | 87 | 76.2 |  |  |  |  | 225 | 135 | 30 | 110 | 84159000 | DK
067738 | Fan, 225mm, 48 V DC |  |  | 1 | 1848.2 | 248.7 | 217.9 | 10 | 1663.4 | 223.9 | 196.2 |  |  |  |  | 0 | 0 | 0 | 2500 | 84159000 | DK
064265-3 | Inspection plate, panel filter |  |  | 1 | 1554.3 | 208.1 | 178.4 | 10 | 1398.7 | 187.3 | 160.6 |  |  |  |  | 680 | 260 | 165 | 650 | 84159000 | DK
062987-5 | Flashing, flue gas outlet | 078310 |  | 1 | 316.2 | 42.4 | 36.2 | 10 | 284.4 | 38.2 | 32.9 |  |  |  |  | 187 | 187 | 18 | 300 | 73229000
054847 | Radial fan, 190mm, P2/enthalpy | 096717,097416 |  | 1 | 1505.5 | 202.6 | 177.5 | 10 | 1354.9 | 182.4 | 159.8 |  |  |  |  | 190 | 190 | 75 | 1226 | 84145935 | DE
043029 | Screen for partition wall ACM 5 |  |  | 1 | 196.4 | 26.4 | 23.2 | 10 | 176.7 | 23.8 | 20.8 |  |  |  |  | 250 | 270 | 100 | 1000 | 73269098 | DK
037110-3 | Front cover panel |  |  | 1 | 1736.4 | 233.7 | 204.8 | 10 | 1562.8 | 210.3 | 184.3 |  |  |  |  | 840 | 685 | 410 | 4250 | 84159000 | DK
029241 | Rotary compressor, Mitsubishi RE 165 VHSMT | 037107 |  | 1 | 1595.1 | 214.7 | 188.1 | 10 | 1435.6 | 193.2 | 169.3 |  |  |  |  | 200 | 180 | 250 | 13200 | 84143020 | SE
092277-3 | Cover for control panel | 028033 |  | 1 | 809.4 | 108.9 | 95.5 | 10 | 728.5 | 98 | 85.9 |  |  |  |  | 380 | 220 | 100 | 980 | 73229000
091930 | Plug, 8 pin |  |  | 1 | 253.3 | 34.1 | 29.9 | 10 | 227.9 | 30.7 | 26.9 |  |  |  |  | 50 | 1 | 3 | 10 | 85369010 | DK
081678-1 | Electrical box |  |  | 1 | 836.8 | 111.8 | 96.3 | 10 | 753.1 | 100.8 | 86.5 |  |  |  |  | 1000 | 500 | 500 | 7000 | 84159000
081593 | Closure pin 2 pcs. | 043149 | 5315-22-611-9522 | 1 | 828.5 | 111.5 | 97.7 | 10 | 745.7 | 100.4 | 87.9 |  |  |  |  | 225 | 135 | 30 | 60 | 84159000
076531-1 | Fitting, carrying handle |  |  | 1 | 114.8 | 15.5 | 13.2 | 10 | 103.4 | 14 | 11.8 |  |  |  |  | 0 | 0 | 0 | 1664 | 84159000 | DK
075314-16 | Cover complete with insulation |  |  | 1 | 4420.8 | 595 | 521.3 | 10 | 3978.8 | 535.5 | 469.2 |  |  |  |  | 840 | 675 | 390 | 5500 | 84159000 | DK
068759 | Control w. heat w/o. softstarter (std) |  | 4130-22-623-3219 | 1 | 11120 | 1488.6 | 1276.8 | 10 | 10008 | 1339.7 | 1149 |  |  |  |  | 680 | 470 | 460 | 6800 | 84159000 | DK
068613-6 | Hose lock fixed part |  |  | 1 | 948.3 | 127.6 | 111.8 | 10 | 853.4 | 114.9 | 100.6 |  |  |  |  | 400 | 200 | 50 | 500 | 84159000 | DK
068559-1 | Condenser side grill |  |  | 1 | 1672 | 225 | 197.2 | 10 | 1504.8 | 202.5 | 177.5 |  |  |  |  | 550 | 1050 | 50 | 2200 | 84159000 | DK
063863 | Sensor, duct sensor TG-K330 | 066622 |  | 1 | 646 | 87 | 76.2 | 10 | 581.4 | 78.3 | 68.6 |  |  |  |  | 230 | 140 | 15 | 70 | 90321080 | DK
063122-02 | Sensor, set with 2 pcs. |  |  | 1 | 484.3 | 65.2 | 57.1 | 10 | 435.9 | 58.7 | 51.4 |  |  |  |  | 150 | 105 | 50 | 110 | 84159000
094830-02 | Front, CDP 70T, cpl. |  |  | 1 | 2815.1 | 378.9 | 332 | 10 | 2533.6 | 341 | 298.8 |  |  |  |  | 1257 | 432 | 1000 | 12000 | 84159000
091668 | Black nylon push-in rivets | 094681 |  | 1 | 7.1 | 1 | 0.8 | 10 | 6.4 | 0.9 | 0.8 |  |  |  |  | 50 | 50 | 50 | 20 | 39269097 | DK
077910-6 | Holder, tool bag |  |  | 1 | 130.9 | 17.6 | 15.4 | 10 | 117.8 | 15.9 | 13.9 |  |  |  |  | 55 | 40 | 40 | 200 | 73269098
076176-1 | Condenser side plate |  |  | 1 | 2020.3 | 271.9 | 238.2 | 10 | 1818.2 | 244.7 | 214.4 |  |  |  |  | 1027 | 639 | 20 | 2800 | 84159000
066591-3 | Filter frame | 043068 |  | 1 | 971.3 | 130 | 111.5 | 10 | 874.1 | 116.8 | 100.6 |  |  |  |  | 380 | 600 | 40 | 780 | 73229000
074457-05 | Fan | 081077,031587,028299 |  | 1 | 3754.4 | 505.3 | 442.7 | 10 | 3378.9 | 454.8 | 398.5 |  |  |  |  | 605 | 580 | 340 | 8310 | 73229000
068613-2 | Hose lock fixed part |  |  | 1 | 948.3 | 127.6 | 111.8 | 10 | 853.4 | 114.9 | 100.6 |  |  |  |  | 400 | 200 | 50 | 500 | 84159000 | DK
068071 | Draw out roller for trapdoor MKII |  | 5340-22-623-1215 | 1 | 955 | 127.8 | 109.5 | 10 | 859.5 | 115 | 98.5 |  |  |  |  | 225 | 135 | 30 | 40 | 84159000 | DK
063864 | Sensor, tube sensor TG-A130 (frost protection) | 066619 |  | 1 | 617.2 | 83.1 | 72.8 | 10 | 555.5 | 74.8 | 65.5 |  |  |  |  | 150 | 150 | 10 | 90 | 90321080 | DK
035873 | Radial fan, R3G250 AD62-20VBS0250XUPDZ_Centrifugal |  |  | 1 | 2691.1 | 362.2 | 310.8 | 10 | 2422 | 326 | 279.7 |  |  |  |  | 0 | 0 | 0 | 3000 | 84145935 | DE
090973 | Panel filter, F7, 580 x 695 x 48mm, ACM 18 | 038782 | 4130-22-618-1033 | 1 | 1634.3 | 218.7 | 187.8 | 10 | 1470.9 | 197.1 | 168.8 |  |  |  |  | 700 | 585 | 53 | 1406 | 84159000 | PL
085909 | Thermostatic valve |  |  | 1 | 1477.9 | 198.9 | 174.3 | 10 | 1330.1 | 179 | 156.9 |  |  |  |  | 245 | 170 | 100 | 348 | 84159000
081343-5 | Base plate | 043076 | 4120-22-611-1810 | 1 | 1175.2 | 157.2 | 134.8 | 10 | 1057.5 | 141.5 | 121.6 |  |  |  |  | 750 | 630 | 600 | 2000 | 84159000 | DK
077022 | Controller with remote |  |  | 1 | 4558.9 | 613.6 | 537.6 | 10 | 4103.1 | 552.2 | 483.9 |  |  |  |  | 310 | 180 | 85 | 320 | 84159000
065517-3 | Plate, hose connection, ø315 mm | 044070 |  | 1 | 758.2 | 101.4 | 87.4 | 10 | 682.3 | 91.3 | 78.3 |  |  |  |  | 650 | 385 | 35 | 2300 | 84159000 | DK
059848 | Patch panel, CP: IEC plug | 062062 |  | 1 | 553.3 | 74.5 | 65.2 | 10 | 498 | 67 | 58.7 |  |  |  |  | 70 | 60 | 20 | 44 | 85371091 | CN
035239-4 | Cover for air discharge, ø225 |  |  | 1 | 1300.6 | 175 | 153.4 | 10 | 1170.5 | 157.5 | 138 |  |  |  |  | 670 | 400 | 5 | 1750 | 84159000 | DK
081609 | Ferrule, 100 pcs. |  | 4730-22-611-5504 | 1 | 537.2 | 71.9 | 61.5 | 10 | 483.3 | 64.6 | 55.6 |  |  |  |  | 130 | 220 | 50 | 300 | 84159000
081587-6 | Bottumplate |  |  | 1 | 1277 | 171.9 | 150.6 | 10 | 1149.3 | 154.7 | 135.5 |  |  |  |  | 800 | 760 | 40 | 4000 | 84159000
068615-6 | Hose lock moving part |  |  | 1 | 944.6 | 127.1 | 111.4 | 10 | 850.2 | 114.4 | 100.3 |  |  |  |  | 400 | 250 | 50 | 850 | 84159000 | DK
043113-2 | Fan foot, evaporator, 2 pcs. |  |  | 1 | 938.9 | 126.4 | 110.7 | 10 | 845 | 113.7 | 99.7 |  |  |  |  | 500 | 200 | 100 | 1200 | 84159000 | DK
040891 | PTFE insulation, single |  |  | 1 | 365 | 49.1 | 43 | 10 | 328.5 | 44.2 | 38.7 |  |  |  |  | 100 | 100 | 10 | 50 | 70199000 | DK
039387-5 | Elkasse AC-M5W (Heatversion) |  |  | 1 | 447.6 | 59.8 | 51.4 | 10 | 403 | 53.7 | 46.4 |  |  |  |  | 250 | 190 | 140 | 500 | 84159000 | DK
037135-3 | Front cover panel, upper |  |  | 1 | 1631.2 | 219.5 | 192.4 | 10 | 1468.1 | 197.6 | 173.1 |  |  |  |  | 850 | 650 | 260 | 5420 | 84159000 | DK
033225-1 | Inspection/service cover, lacquered |  |  | 1 | 1161.4 | 155.6 | 133.4 | 10 | 1045.1 | 140.1 | 119.9 |  |  |  |  | 100 | 100 | 100 | 150 | 84159000 | DK
094829-02 | Front, CDP 50T, cpl. |  |  | 1 | 3767.8 | 507.1 | 444.3 | 10 | 3391 | 456.4 | 399.9 |  |  |  |  | 1257 | 423 | 1000 | 11000 | 84159000
068573-5 | Panel for Controler for AC-M7 MKII |  |  | 1 | 619.7 | 82.9 | 71.3 | 10 | 557.6 | 74.7 | 64.3 |  |  |  |  | 220 | 320 | 50 | 315 | 84159000 | DK
061933 | Coarse filter |  | 4520-22-124-9945 | 1 | 297 | 39.7 | 34.1 | 10 | 267.3 | 35.8 | 30.7 |  |  |  |  | 350 | 240 | 140 | 40 | 73229000
061565-2 | Box for heating element, bottom |  |  | 1 | 1168.1 | 156.4 | 134 | 10 | 1051.3 | 140.7 | 120.7 |  |  |  |  | 480 | 220 | 300 | 1800 | 84159000 | DK
043138 | Copper tubes, condenser/receiver, 1/2" l = 915mm |  | 4710-22-611-4022 | 1 | 176.6 | 23.9 | 20.2 | 10 | 158.9 | 21.6 | 18.3 |  |  |  |  | 780 | 950 | 100 | 400 | 74111090
031859-1 | Antenna module |  |  | 1 | 592.8 | 79.8 | 69.9 | 10 | 533.5 | 71.8 | 62.9 |  |  |  |  | 250 | 175 | 100 | 150 | 84159000 | DK
087163-1 | Drip tray, complete |  |  | 1 | 2252.2 | 303.1 | 265.6 | 10 | 2027 | 272.8 | 239 |  |  |  |  | 1200 | 730 | 100 | 3252 | 84159000
086211 | Mounting bracket for sensor, 10 pcs |  | 5340-22-611-1471 | 1 | 713.5 | 95.8 | 82 | 10 | 642.2 | 85.9 | 73.8 |  |  |  |  | 130 | 220 | 50 | 52 | 84158100
081298-1 | Cover for evaporator, left | 043059 |  | 1 | 166 | 22.2 | 19.1 | 10 | 149.3 | 19.7 | 17.2 |  |  |  |  | 410 | 40 | 60 | 200 | 84159000 | DK
062218 | Condensate pump w/plate |  |  | 1 | 3355.2 | 451.6 | 395.7 | 10 | 3019.6 | 406.4 | 356.1 |  |  |  |  | 275 | 275 | 160 | 1805 | 84159000
059837-4 | Suspension support, leg, right | 207890 |  | 1 | 771.2 | 103.8 | 90.9 | 10 | 694.1 | 93.4 | 81.9 |  |  |  |  | 170 | 170 | 70 | 330 | 84159000 | DK
096456 | CC0 controller with Config file, for DC Split |  |  | 1 | 2686.9 | 361.6 | 316.9 | 10 | 2418.2 | 325.5 | 285.2 |  |  |  |  | 222 | 162 | 92 | 300 | 84159000
088093 | Radial fan, R3G310-RP12-31, 48 V | 093712 |  | 1 | 3640.2 | 489.9 | 429.3 | 10 | 3276.2 | 440.9 | 386.3 |  |  |  |  | 0 | 0 | 0 | 4400 | 84145935 | DE
081616 | Sensor with metal housing, NTC 2K72 ohm, 2m | 087429 |  | 1 | 305.1 | 41.1 | 36 | 10 | 274.6 | 37 | 32.4 |  |  |  |  | 120 | 120 | 30 | 50 | 84159000 | CN
068794 | Function switch - 2 pos |  | 5930-22-623-3493 | 1 | 969.9 | 130.5 | 114.4 | 10 | 872.9 | 117.5 | 102.9 |  |  |  |  | 150 | 105 | 70 | 30 | 84159000 | DK
063118-3 | Base plate, complete |  |  | 1 | 5400.3 | 723.1 | 620 | 10 | 4860.3 | 650.6 | 558 |  |  |  |  | 0 | 0 | 0 | 21700 | 84159000 | DK
045936 | Cable set, basic, CDT 20/30/30S/40/40S/60 | 036897,036989,037072,036838 |  | 1 | 415.9 | 56 | 49 | 10 | 374.3 | 50.4 | 44.1 |  |  |  |  | 230 | 180 | 50 | 80 | 85444290
039961 | Sensor with metal housing, 5m white cable | 039961 |  | 1 | 97.3 | 13.1 | 11.5 | 10 | 87.6 | 11.8 | 10.3 |  |  |  |  | 100 | 100 | 40 | 100 | 84159000
096214 | Gasket | 099608,481305,489251,099607,481194,489250 |  | 1 | 21.6 | 2.9 | 2.5 | 10 | 19.4 | 2.6 | 2.2 |  |  |  |  | 100 | 100 | 70 | 50 | 84149000 | DK
081606-14 | End cap 2 pcs. | 078560 | 5340-22-611-1573 | 1 | 691.9 | 92.7 | 79.5 | 10 | 622.9 | 83.4 | 71.7 |  |  |  |  | 225 | 135 | 30 | 80 | 84159000
066751-2 | Filter support, evaporator |  |  | 1 | 1238.2 | 166.6 | 146 | 10 | 1114.4 | 150 | 131.4 |  |  |  |  | 780 | 535 | 30 | 550 | 84159000 | DK
055632-4 | Pipe bracket, steering | 069858 |  | 1 | 954.1 | 128.4 | 112.5 | 10 | 858.6 | 115.6 | 101.3 |  |  |  |  | 870 | 730 | 120 | 1330 | 73229000
051959-2 | Electrical Box for 2 kW heat. Kpl. |  |  | 1 | 4236.7 | 570.2 | 499.6 | 10 | 3813 | 513.2 | 449.6 |  |  |  |  | 350 | 240 | 140 | 1790 | 84159000 | DK
045940 | Cable set for compressor CDT 30/30S | 036895,036897,074558 |  | 1 | 482.8 | 65 | 56.9 | 10 | 434.5 | 58.5 | 51.2 |  |  |  |  | 150 | 150 | 40 | 170 | 85444290 | PL
040743 | Filter with filter grilles |  |  | 1 | 1583.1 | 211.9 | 181.9 | 10 | 1424.8 | 190.7 | 163.7 |  |  |  |  | 895 | 850 | 15 | 2758 | 84159000
030459 | Compressor tube, high pressure, soldering |  | 4710-22-613-0666 | 1 | 1457.6 | 195.1 | 167.3 | 10 | 1311.8 | 175.6 | 150.6 |  |  |  |  | 430 | 400 | 400 | 500 | 84159000 | DK
018598 | Plug, 5-pole |  |  | 1 | 138.7 | 18.5 | 16 | 10 | 124.7 | 16.8 | 14.6 |  |  |  |  | 30 | 2 | 2 | 10 | 85369010
096304 | Foot ø32 h: 23.75 | 099641,099827,144152,132653,099190,482207 |  | 1 | 44.3 | 6 | 5.2 | 10 | 39.9 | 5.4 | 4.7 |  |  |  |  | 150 | 105 | 70 | 120 | 84149000 | DK
090683 | Panel filter, H14 - 610 x 610 x 292 mm |  | 4130-22-628-2700 | 1 | 3739.4 | 500.6 | 429.3 | 10 | 3365.4 | 450.5 | 386.4 |  |  |  |  | 610 | 610 | 292 | 3333 | 84159000 | DK
075206 | Thermostat | 513641 | 2910-22-625-4159 | 1 | 481.3 | 64.8 | 56.8 | 10 | 433.2 | 58.3 | 51.1 |  |  |  |  | 225 | 135 | 30 | 10 | 84159000
068573-3 | Panel for Controler for AC-M7 MKII |  |  | 1 | 619.7 | 82.9 | 71.3 | 10 | 557.6 | 74.7 | 64.3 |  |  |  |  | 220 | 320 | 50 | 315 | 84159000 | DK
064773-2 | PCB/controller |  |  | 1 | 2177 | 293 | 256.7 | 10 | 1959.3 | 263.7 | 231.1 |  |  |  |  | 195 | 110 | 95 | 210 | 84159000
035219 | Rubber Nut M5 Brass Well-nut, G-1032 |  |  | 1 | 6.5 | 0.9 | 0.8 | 10 | 5.8 | 0.8 | 0.7 |  |  |  |  | 20 | 20 | 20 | 4 | 74153300
035113 | Centrifugal fan (with housing) |  |  | 1 | 8145.5 | 1096.3 | 960.6 | 10 | 7330.9 | 986.7 | 864.5 |  |  |  |  | 700 | 700 | 600 | 26000 | 84145935 | IT
035069 | Centrifugal fan (with housing), fan BasX 04 |  |  | 1 | 6567 | 883.8 | 774.4 | 10 | 5910.3 | 795.5 | 697 |  |  |  |  | 550 | 450 | 600 | 14500 | 84145935 | IT
096342-2 | Cover with inspection louvre |  |  | 1 | 1012.4 | 136.3 | 119.4 | 10 | 911.2 | 122.6 | 107.4 |  |  |  |  | 310 | 225 | 20 | 330 | 84158100
092061 | Cable set, power supply cable for preheater |  |  | 1 | 267.7 | 36 | 31.6 | 10 | 240.9 | 32.4 | 28.4 |  |  |  |  | 140 | 110 | 30 | 102 | 85444290 | DK
081267-6 | Locking device 2 pcs. | 043027 |  | 1 | 539.1 | 72.2 | 61.9 | 10 | 485.2 | 65 | 55.7 |  |  |  |  | 220 | 130 | 30 | 300 | 84159000 | DK
068787 | Fuse 10A | 075810 | 5925-22-623-3316 | 1 | 741.6 | 99.8 | 87.5 | 10 | 667.5 | 89.8 | 78.7 |  |  |  |  | 150 | 105 | 70 | 110 | 84159000 | DK
094465 | Radial fan, ER56C-ZID.GG.CR 3,4 kW (EC) 3x400V |  |  | 1 | 19282.3 | 2595.2 | 2273.9 | 10 | 17354.1 | 2335.7 | 2046.5 |  |  |  |  | 0 | 0 | 0 | 0 | 8414593590 | DE
081589 | O-ring, 10 pcs. |  | 5331-12-122-4261 | 1 | 42.1 | 5.6 | 5.1 | 10 | 38.2 | 5.1 | 4.5 |  |  |  |  | 130 | 220 | 50 | 80 | 84159000
068894 | Inlet spigot, 160mm |  |  | 1 | 626 | 84.3 | 73.8 | 10 | 563.4 | 75.8 | 66.4 |  |  |  |  | 160 | 160 | 60 | 100 | 84159000 | DK
068602-2 | Condenser side plate |  |  | 1 | 1755.4 | 236.3 | 207 | 10 | 1579.9 | 212.6 | 186.3 |  |  |  |  | 300 | 200 | 100 | 2800 | 84159000 | DK
096955 | Plastic label, Calorex logo label 200mm |  |  | 1 | 124.5 | 16.8 | 14.4 | 10 | 112 | 15.1 | 12.9 |  |  |  |  | 0 | 0 | 0 | 0 | 48211010 | DK
087277 | Filter gasket | 087162 |  | 1 | 138.6 | 18.7 | 16.3 | 10 | 124.7 | 16.8 | 14.7 |  |  |  |  | 210 | 55 | 20 | 6 | 39201089 | DK
086192-4 | Cover plate for electrical box |  |  | 1 | 986.4 | 132 | 113.5 | 10 | 887.8 | 118.8 | 101.9 |  |  |  |  | 270 | 230 | 100 | 500 | 84158100
081686-1 | Transformer 80 VA | 018527 |  | 1 | 1043.2 | 140.4 | 123 | 10 | 938.9 | 126.4 | 110.7 |  |  |  |  | 195 | 110 | 95 | 990 | 84159000
075314-11 | Cover complete with insulation |  |  | 1 | 4420.8 | 595 | 521.3 | 10 | 3978.8 | 535.5 | 469.2 |  |  |  |  | 840 | 675 | 390 | 5500 | 84159000 | DK
063449 | HCH 8 - Filter kit, 1 x ISO C75% (G4) 1 x ePM1 70% (F7) |  |  | 1 | 551.9 | 73.9 | 63.4 | 10 | 441.6 | 59.1 | 50.7 | 40 | 358.8 | 48 | 41.2 | 650 | 220 | 110 | 1428 | 84158300 | PL
063125-4 | Service valve | 605140 |  | 1 | 555.1 | 74.7 | 65.5 | 10 | 499.6 | 67.2 | 58.9 |  |  |  |  | 150 | 105 | 70 | 40 | 84159000
043113-6 | Fan foot, evaporator, 2 pcs. |  |  | 1 | 938.9 | 126.4 | 110.7 | 10 | 845 | 113.7 | 99.7 |  |  |  |  | 500 | 200 | 100 | 1200 | 84159000 | DK
040213-4 | Front cover panel |  |  | 1 | 2877.4 | 387.3 | 339.3 | 10 | 2589.6 | 348.5 | 305.4 |  |  |  |  | 990 | 760 | 125 | 4850 | 84159000 | DK
094819-1 | Thermo valve, CDP/CDP-50 T with insulation |  |  | 1 | 786.1 | 105.8 | 92.7 | 10 | 707.5 | 95.2 | 83.4 |  |  |  |  | 195 | 110 | 90 | 254 | 84159000
081606-6 | End cap 2 pcs. | 078560 | 5340-22-611-1573 | 1 | 691.9 | 92.7 | 79.5 | 10 | 622.9 | 83.4 | 71.7 |  |  |  |  | 225 | 135 | 30 | 80 | 84159000
063140 | EMC seal complete, 2 pcs. |  | 4120-22-620-0311 | 1 | 1692.7 | 226.6 | 194.3 | 10 | 1523.4 | 204.2 | 174.9 |  |  |  |  | 280 | 275 | 155 | 30 | 84159000 | DK
054092 | Complete compressor CDT 40/40S MK III |  |  | 1 | 3218.6 | 433.2 | 379.5 | 10 | 2896.7 | 389.9 | 341.6 |  |  |  |  | 320 | 320 | 330 | 11000 | 84159000 | DK
093983 | Panel filter, M5/ePM10 70%, 410 x 375 |  |  | 1 | 803.7 | 107.6 | 92.3 | 10 | 723.3 | 96.8 | 83 | 50 | 522.4 | 69.9 | 60 | 480 | 480 | 170 | 1115 | 56031110
066518-2 | Cover, burner | 078220 |  | 1 | 965.8 | 130 | 113.9 | 10 | 869.2 | 117 | 102.5 |  |  |  |  | 590 | 265 | 60 | 1170 | 84159000
053641 | Combi coil, including solenoid valve |  |  | 1 | 8382.8 | 1128.2 | 988.5 | 10 | 7544.6 | 1015.4 | 889.7 |  |  |  |  | 1050 | 250 | 510 | 17980 | 84189910 | SK
046677-6 | Side cover condenser |  |  | 1 | 673.8 | 90.7 | 79.5 | 10 | 606.4 | 81.6 | 71.5 |  |  |  |  | 430 | 60 | 15 | 1000 | 84159000 | DK
032793-1 | Heating unit, 500 W |  |  | 1 | 1100.8 | 148.2 | 129.8 | 10 | 990.7 | 133.3 | 116.8 |  |  |  |  | 0 | 0 | 0 | 1500 | 84159000 | DK
017844 | Door, control box |  |  | 1 | 202.9 | 27.3 | 23.9 | 10 | 182.6 | 24.6 | 21.5 |  |  |  |  | 200 | 250 | 100 | 1500 | 73269098 | DK
094460 | Radial fan, ER40C-ZID.GG.CR 3,9KW (EC) 3x400V |  |  | 1 | 16705.2 | 2248.3 | 1969.9 | 10 | 15034.6 | 2023.5 | 1773 |  |  |  |  | 0 | 0 | 0 | 0 | 84145935 | DE
091640 | Power supply cable for control board, 1.2m, 1.5mm² | 094690 |  | 1 | 88.6 | 11.9 | 10.5 | 10 | 79.8 | 10.7 | 9.4 |  |  |  |  | 220 | 130 | 50 | 60 | 85444290 | CN
091404 | Power supply, 230 V AC/48 V DC | 093717 |  | 1 | 322.1 | 43.4 | 38 | 10 | 289.9 | 39 | 34.2 |  |  |  |  | 100 | 60 | 30 | 130 | 85044090 | DK
081623-2 | Side cover plate, right, insulation |  |  | 1 | 1184.9 | 159.5 | 139.7 | 10 | 1066.4 | 143.5 | 125.8 |  |  |  |  | 1000 | 650 | 50 | 4240 | 84159000
072382 | Timer/timerelæ, Type 821 TD 10H-UNI | 041649 | 6645-22-625-4137 | 1 | 970.6 | 130.6 | 114.5 | 10 | 873.6 | 117.6 | 103 |  |  |  |  | 110 | 90 | 60 | 50 | 84159000
072258-2 | Front grille w/filter |  |  | 1 | 828.4 | 111.5 | 97.7 | 10 | 745.5 | 100.3 | 87.9 |  |  |  |  | 355 | 300 | 325 | 800 | 84159000
064392-4 | Cabinet for heating unit | 208750 | 5340-22-607-0837 | 1 | 4480.7 | 603.1 | 528.4 | 10 | 4032.7 | 542.8 | 475.5 |  |  |  |  | 850 | 650 | 335 | 13500 | 73229000
052399 | Heat exchanger enthalpy |  |  | 1 | 8712.1 | 1172.6 | 1027.4 | 10 | 7840.9 | 1055.3 | 924.6 |  |  |  |  | 400 | 490 | 240 | 8500 | 84159000 | DK
039557 | Cable set, control panel AC-M5 W for 2 kW Heat |  |  | 1 | 838.2 | 112.3 | 96.3 | 10 | 754.5 | 100.8 | 86.5 |  |  |  |  | 250 | 250 | 250 | 500 | 85444290 | PL
095212 | Pressure tube | 796035 | 4720-22-126-7209 | 1 | 987.3 | 132.3 | 113.5 | 10 | 888.5 | 119.1 | 101.9 |  |  |  |  | 250 | 175 | 10 | 70 | 73229000
092132 | User panel | 092946 |  | 1 | 367.6 | 49.5 | 43.4 | 10 | 330.9 | 44.5 | 39 |  |  |  |  | 190 | 100 | 40 | 28 | 85371091 | DK
091931 | Plug, AC Power 3 pos. |  |  | 1 | 187.5 | 25.2 | 22.1 | 10 | 168.7 | 22.7 | 19.9 |  |  |  |  | 57 | 40 | 15 | 16 | 85369010 | DK
091748 | Condenser, 3RR, 400 x 300 x 65 | 093989 |  | 1 | 2793.8 | 376 | 329.5 | 10 | 2514.4 | 338.4 | 296.5 |  |  |  |  | 400 | 300 | 70 | 7700 | 84189910 | CZ
086188 | Control board | 046350 | 4130-22-626-3922 | 1 | 21026.6 | 2814.8 | 2414.4 | 10 | 18923.9 | 2533.3 | 2172.9 |  |  |  |  | 0 | 0 | 0 | 5000 | 84158100
068775 | Contactor 12A for compressor and heater elements |  | 6110-22-623-3311 | 1 | 531.7 | 71.6 | 62.7 | 10 | 478.5 | 64.4 | 56.4 |  |  |  |  | 150 | 105 | 70 | 330 | 84159000 | DK
068615-4 | Hose lock moving part |  |  | 1 | 944.6 | 127.1 | 111.4 | 10 | 850.2 | 114.4 | 100.3 |  |  |  |  | 400 | 250 | 50 | 850 | 84159000 | DK
063531 | Cable tie, 4,8 x 370 mm - Black - P100 | 099827,099190,144152 |  | 1 | 0.7 | 0.1 | 0.1 | 10 | 0.6 | 0.1 | 0.1 |  |  |  |  | 100 | 100 | 50 | 50 | 84159000 | DK
063113 | Drip tray with drain tube components |  | 9999-22-620-0251 | 1 | 1545.2 | 207 | 177.2 | 10 | 1390.5 | 186.2 | 159.5 |  |  |  |  | 0 | 0 | 0 | 1900 | 84159000 | DK
046679-2 | Shielding plate upper condenser |  |  | 1 | 795 | 107 | 93.7 | 10 | 715.5 | 96.3 | 84.4 |  |  |  |  | 765 | 75 | 20 | 1000 | 84159000 | DK
035904 | Vibration damper, compressor | 036896,036895,074558 |  | 1 | 17.5 | 2.3 | 2.3 | 10 | 15.8 | 2.1 | 2.1 |  |  |  |  | 27 | 27 | 23 | 12 | 40169300 | JP
093082 | Time relay, multifunctional timer | 098637,TD10H |  | 1 | 1007.7 | 135.6 | 118.8 | 10 | 906.9 | 122.1 | 107 |  |  |  |  | 150 | 80 | 25 | 50 | 85389091 | DK
088494-2 | Lock with handle, Trapdoor MKII, 2 pcs |  |  | 1 | 1203.5 | 160.9 | 138.1 | 10 | 1083.1 | 144.9 | 124.4 |  |  |  |  | 120 | 180 | 50 | 60 | 84159000
081554 | Pressure equalisation pipes |  | 4710-22-611-4030 | 1 | 521.5 | 69.7 | 59.8 | 10 | 469.5 | 62.9 | 53.7 |  |  |  |  | 460 | 260 | 70 | 150 | 84159000
074593-1 | Cover | 039706 |  | 1 | 3388.3 | 456 | 399.6 | 10 | 3049.5 | 410.4 | 359.6 |  |  |  |  | 770 | 650 | 430 | 8530 | 84159000 | DK
096315 | Hex head screw, M8 x 55, FZB |  |  | 1 | 10.2 | 1.4 | 1.2 | 10 | 9.2 | 1.3 | 1.1 |  |  |  |  | 5 | 1 | 2 | 8 | 73181588 | DK
085871 | Toroidal transformer, 230 V AC/24 V AC/40 VA |  |  | 1 | 588 | 79.1 | 69.3 | 10 | 529.2 | 71.2 | 62.4 |  |  |  |  | 100 | 100 | 40 | 732 | 85043180 | CN
063116-4 | Frontgable, complete |  |  | 1 | 4390.1 | 590.9 | 517.7 | 10 | 3951.1 | 531.8 | 465.9 |  |  |  |  | 730 | 620 | 165 | 3840 | 84159000 | DK
035239-1 | Cover for air discharge, ø225 |  |  | 1 | 1300.6 | 175 | 153.4 | 10 | 1170.5 | 157.5 | 138 |  |  |  |  | 670 | 400 | 5 | 1750 | 84159000 | DK
095392 | Allen key 4mm | 540310 | 5120-22-606-4646 | 1 | 342.6 | 46.1 | 39.3 | 10 | 308.4 | 41.3 | 35.4 |  |  |  |  | 130 | 220 | 50 | 60 | 73229000
091273 | Control board | 094687 |  | 1 | 212.8 | 28.6 | 25.1 | 10 | 191.5 | 25.8 | 22.6 |  |  |  |  | 245 | 50 | 1 | 0 | 85340090 | DK
081155 | Filter AC-M5 W (375x358) | 043069 | 4130-22-611-1785 | 1 | 107.5 | 14.6 | 12.7 | 10 | 96.8 | 13.1 | 11.4 |  |  |  |  | 355 | 295 | 55 | 60 | 84159000 | DK
071479 | Fuse, automatic C60N 1P C10A, MCB |  | 5925-22-623-3316 | 1 | 331 | 44.6 | 39 | 10 | 297.9 | 40.1 | 35.1 |  |  |  |  | 79 | 18 | 91 | 0 | 85362010
071016 | Handle with lock, cpl. |  |  | 1 | 482.9 | 65 | 56.9 | 10 | 434.6 | 58.5 | 51.3 |  |  |  |  | 195 | 105 | 85 | 230 | 84159000
068783 | Fuse 16 A |  | 5925-22-623-3313 | 1 | 580.9 | 78.2 | 68.5 | 10 | 522.8 | 70.4 | 61.7 |  |  |  |  | 195 | 110 | 95 | 320 | 84159000 | DK
046679-5 | Shielding plate upper condenser |  |  | 1 | 795 | 107 | 93.7 | 10 | 715.5 | 96.3 | 84.4 |  |  |  |  | 765 | 75 | 20 | 1000 | 84159000 | DK
031878-1 | Control board with remote control |  |  | 1 | 4937.2 | 664.5 | 582.2 | 10 | 4443.5 | 598 | 524 |  |  |  |  | 305 | 180 | 90 | 312 | 84159000 | DK
068067 | 2 pc. Bucklet Electric Galv. for trapdoor |  | 5340-22-623-1213 | 1 | 702.3 | 93.8 | 80.6 | 10 | 632.1 | 84.4 | 72.5 |  |  |  |  | 0 | 0 | 0 | 190 | 84159000 | DK
067908 | Sensor, humidity sensor 1.15m | 070767 |  | 1 | 730.3 | 98.3 | 86.1 | 10 | 657.2 | 88.5 | 77.5 |  |  |  |  | 110 | 110 | 15 | 46 | 90321080 | PL
065670 | Connector w / 4 pcs. crimp | 524260 | 5935-22-608-7683 | 1 | 365.9 | 49.2 | 42.1 | 10 | 329.4 | 44.1 | 38.2 |  |  |  |  | 225 | 135 | 30 | 10 | 84159000
063115-2 | Grill, internal side |  |  | 1 | 845.3 | 113.8 | 99.7 | 10 | 760.8 | 102.4 | 89.7 |  |  |  |  | 0 | 0 | 0 | 500 | 84159000 | DK
063108-1 | Cover complete with insulation |  |  | 1 | 4193.6 | 564.4 | 494.5 | 10 | 3774.3 | 508 | 445.1 |  |  |  |  | 844 | 685 | 410 | 7750 | 84159000 | DK
054704 | Radial fan, GR50I-3x400V-3.5kW |  |  | 1 | 18968.3 | 2552.9 | 2236.8 | 10 | 17071.5 | 2297.6 | 2013.1 |  |  |  |  | 0 | 0 | 0 | 49000 | 84145935 | DE
081699 | DIN Rail |  | 5340-22-611-1611 | 1 | 370.3 | 49.4 | 42.4 | 10 | 333.3 | 44.4 | 38.2 |  |  |  |  | 130 | 220 | 50 | 20 | 84159000
081623-5 | Side cover plate, right, insulation |  |  | 1 | 1184.9 | 159.5 | 139.7 | 10 | 1066.4 | 143.5 | 125.8 |  |  |  |  | 1000 | 650 | 50 | 4240 | 84159000
074474-4 | Air discharge grille, cpl. | 165298 |  | 1 | 2411.6 | 322.9 | 276.8 | 10 | 2170.3 | 290.7 | 249.4 |  |  |  |  | 325 | 225 | 70 | 670 | 84159000 | DK
068613-4 | Hose lock fixed part |  |  | 1 | 948.3 | 127.6 | 111.8 | 10 | 853.4 | 114.9 | 100.6 |  |  |  |  | 400 | 200 | 50 | 500 | 84159000 | DK
065052 | Finger screw, M6/15 | 036847 |  | 1 | 9.7 | 1.3 | 1.1 | 10 | 8.7 | 1.2 | 1 |  |  |  |  | 0 | 0 | 0 | 110 | 66039010 | DK
039387-9 | Elkasse AC-M5W (Heatversion) |  |  | 1 | 447.6 | 59.8 | 51.4 | 10 | 403 | 53.7 | 46.4 |  |  |  |  | 250 | 190 | 140 | 500 | 84159000 | DK
094892 | Charge hose with valve, red, 180cm |  | 4720-22-618-6746 | 1 | 582.3 | 78.4 | 68.7 | 10 | 524 | 70.5 | 61.8 |  |  |  |  | 0 | 0 | 0 | 300 | 39231090 | DK
094833-1 | Copper tube kit, CDP/CDP-T 50 |  |  | 1 | 1046.5 | 140.8 | 123.4 | 10 | 941.8 | 126.8 | 111.1 |  |  |  |  | 565 | 350 | 270 | 5000 | 84159000
094457 | Radial fan, ER35C-ZID.DC.CR 3,0 kW (EC) 3x400V |  |  | 1 | 13683.4 | 1841.6 | 1613.6 | 10 | 12315 | 1657.5 | 1452.2 |  |  |  |  | 0 | 0 | 0 | 0 | 84145935 | DE
084753 | Rail for compressor |  |  | 1 | 114.2 | 15.4 | 13.5 | 10 | 102.8 | 13.8 | 12.1 |  |  |  |  | 0 | 0 | 0 | 247 | 73269098
081623-1 | Side cover plate, right, insulation |  |  | 1 | 1184.9 | 159.5 | 139.7 | 10 | 1066.4 | 143.5 | 125.8 |  |  |  |  | 1000 | 650 | 50 | 4240 | 84159000
074549-2 | Fan, evaporator AC-M5 W | 530183 | 4140-22-615-5384 | 1 | 3168.3 | 424 | 363.9 | 10 | 2851.3 | 381.6 | 327.4 |  |  |  |  | 480 | 480 | 480 | 4840 | 84159000 | DK
067907 | Sensor, temperature sensor kit HCV | 062047 |  | 1 | 273.9 | 36.9 | 32.3 | 10 | 246.5 | 33.2 | 29.1 |  |  |  |  | 130 | 130 | 20 | 70 | 85444290 | CN
066560-2 | Side plade, evaporator |  |  | 1 | 1598.5 | 215.1 | 188.5 | 10 | 1438.7 | 193.6 | 169.7 |  |  |  |  | 0 | 0 | 0 | 3012 | 84159000 | DK
063310-2 | Leg closure |  |  | 1 | 642.3 | 86.5 | 75.7 | 10 | 578.1 | 77.8 | 68.2 |  |  |  |  | 195 | 110 | 95 | 140 | 84159000 | DK
061035 | Plastic shield for drip tray, 475 x 50mm | 062023 |  | 1 | 92.5 | 12.5 | 10.9 | 10 | 83.3 | 11.2 | 9.8 |  |  |  |  | 0 | 0 | 0 | 94 | 3926909790 | DK
055632-1 | Pipe bracket, steering | 069858 |  | 1 | 954.1 | 128.4 | 112.5 | 10 | 858.6 | 115.6 | 101.3 |  |  |  |  | 870 | 730 | 120 | 1330 | 73229000
035133 | Cover for control box, CDT | 036729,036835 |  | 1 | 638.3 | 85.9 | 75.3 | 10 | 574.4 | 77.3 | 67.7 |  |  |  |  | 200 | 155 | 30 | 126 | 3926909790 | DK
094955 | LED Bulkhead lamp 230V, Grey | 095480 |  | 1 | 447.7 | 60.3 | 52.8 | 10 | 402.9 | 54.2 | 47.5 |  |  |  |  | 12 | 17 | 7 | 500 | 84159000 | DK
091746 | Evaporator coil, 2RR, 400 x 320 x 44 | 093988 |  | 1 | 2362.1 | 317.9 | 278.5 | 10 | 2125.9 | 286.1 | 250.7 |  |  |  |  | 400 | 350 | 50 | 4000 | 84189910 | CZ
075990 | Fitting, oil filter | 075990-1,075990-2,075990-6,075990-3,075990-5,075990-7 |  | 1 | 121.9 | 16.3 | 14 | 10 | 109.5 | 14.6 | 12.7 |  |  |  |  | 100 | 50 | 50 | 50 | 73269098 | DK
074605 | Accessory for standard unit, Damper,alu,i.d. 400x411mm, incl. LF24 springreturn |  |  | 1 | 4234.4 | 569.9 | 499.3 | 10 | 3810.9 | 512.9 | 449.4 |  |  |  |  | 0 | 0 | 0 | 4500 | 84159000 | IT
063109 | Evaporator coil |  | 4130-22-620-0248 | 1 | 2858 | 384.7 | 337 | 10 | 2572.2 | 346.2 | 303.3 |  |  |  |  | 490 | 410 | 90 | 4000 | 84159000 | IT
053997 | Relay, 2 polet 230VAC, c/o 16A/400VAC | 189550 |  | 1 | 492.6 | 66.3 | 56.9 | 10 | 443.3 | 59.7 | 51.2 |  |  |  |  | 10 | 10 | 5 | 20 | 85364900
046949 | Filter grille, inner | 069365 |  | 1 | 938.8 | 126.4 | 110.7 | 10 | 844.9 | 113.7 | 99.6 |  |  |  |  | 900 | 850 | 40 | 1300 | 84159000
046679-1 | Shielding plate upper condenser |  |  | 1 | 795 | 107 | 93.7 | 10 | 715.5 | 96.3 | 84.4 |  |  |  |  | 765 | 75 | 20 | 1000 | 84159000 | DK
031904 | Moulded plastic, buffer black, CDT 40/60 | 036983 |  | 1 | 89.6 | 12.1 | 10.6 | 10 | 80.7 | 10.9 | 9.5 |  |  |  |  | 270 | 73 | 100 | 100 | 3926909790 | DK
097412-4 | Front plate | 109227 |  | 1 | 1071.1 | 144.2 | 126.3 | 10 | 964 | 129.7 | 113.7 |  |  |  |  | 1200 | 730 | 90 | 3860 | 84159000
081291-5 | Cover, Small | 043049 |  | 1 | 157.8 | 21.3 | 18 | 10 | 142.1 | 19.1 | 16.3 |  |  |  |  | 210 | 100 | 40 | 300 | 84159000 | DK
077910-5 | Holder, tool bag |  |  | 1 | 130.9 | 17.6 | 15.4 | 10 | 117.8 | 15.9 | 13.9 |  |  |  |  | 55 | 40 | 40 | 200 | 73269098
075811-1 | Motor circuit breaker | 295153 |  | 1 | 534.3 | 71.9 | 63 | 10 | 480.9 | 64.7 | 56.7 |  |  |  |  | 195 | 110 | 95 | 110 | 84159000
075258-2 | Cpl. Front for trapdoor MKI |  |  | 1 | 2253.5 | 301.6 | 258.6 | 10 | 2028.2 | 271.4 | 232.7 |  |  |  |  | 780 | 570 | 170 | 5380 | 84159000 | DK
097204 | Plastic label, Calorex logo 150mm, white background |  |  | 1 | 87.4 | 11.8 | 10.1 | 10 | 78.7 | 10.6 | 9.1 |  |  |  |  | 0 | 0 | 0 | 0 | 48211010 | DK
075263 | Damper motor, DC 48, 110 V, 50/60 Hz | 075254 |  | 1 | 1497.6 | 201.6 | 176.6 | 10 | 1347.9 | 181.4 | 158.9 |  |  |  |  | 0 | 0 | 0 | 700 | 85011010 | CH
074693-1 | Front cover, bottom | 078880 |  | 1 | 1102.4 | 147.7 | 126.4 | 10 | 992.1 | 132.8 | 114 |  |  |  |  | 438 | 650 | 200 | 3000 | 73229000
074589-4 | Filter grill, small AC-M5-MKI | 165301 |  | 1 | 1040.1 | 140 | 122.7 | 10 | 936.1 | 126 | 110.4 |  |  |  |  | 400 | 380 | 50 | 920 | 84159000 | DK
068659-7 | Hatch for controller (std) |  |  | 1 | 1043.9 | 140.5 | 123.1 | 10 | 939.5 | 126.5 | 110.8 |  |  |  |  | 450 | 400 | 60 | 1400 | 84159000 | DK
064265-2 | Inspection plate, panel filter |  |  | 1 | 1554.3 | 208.1 | 178.4 | 10 | 1398.7 | 187.3 | 160.6 |  |  |  |  | 680 | 260 | 165 | 650 | 84159000 | DK
010441 | Centrifugal fan D3G 225 | 299967 |  | 1 | 3579.5 | 481.8 | 422.1 | 10 | 3221.5 | 433.6 | 379.9 |  |  |  |  | 330 | 370 | 345 | 11152 | 84145935 | DE
063813 | Macrofalt panel filter, G4, Macrofalt, DanX 3/6 AF |  |  | 1 | 1266.3 | 169.5 | 145.4 | 10 | 1139.7 | 152.6 | 130.8 | 50 | 823.1 | 110.2 | 94.5 | 600 | 500 | 50 | 13731 | 56031110 | DE
063469 | HCV5 - Filter kit, 2 x ISO C75% (G4) |  |  | 1 | 269.3 | 36.1 | 30.9 | 10 | 215.4 | 28.8 | 24.7 | 70 | 175 | 23.4 | 20.1 | 450 | 210 | 110 | 726 | 84158300 | PL
055627-4 | Handle, rear, right | 069856 |  | 1 | 922.7 | 123.6 | 106.2 | 10 | 830.6 | 111.2 | 95.8 |  |  |  |  | 480 | 190 | 70 | 320 | 84159000 | DK
053393 | Tubing, connection hose, 15 m, brass | 482415 |  | 1 | 4075.5 | 548.5 | 480.6 | 10 | 3668 | 493.7 | 432.5 |  |  |  |  | 0 | 0 | 0 | 18900 | 39173900 | NL
053089 | Gasket for compressor cover (051487, 051488 & 051489) | 054088 |  | 1 | 35 | 4.9 | 4.1 | 10 | 31.5 | 4.4 | 3.7 |  |  |  |  | 0 | 0 | 0 | 3 | 84149000 | CN
039699 | Flexible connector for fan |  |  | 1 | 1157.1 | 155.7 | 136.4 | 10 | 1041.4 | 140.2 | 122.8 |  |  |  |  | 220 | 220 | 150 | 300 | 84149000
081606-3 | End cap 2 pcs. | 078560 | 5340-22-611-1573 | 1 | 691.9 | 92.7 | 79.5 | 10 | 622.9 | 83.4 | 71.7 |  |  |  |  | 225 | 135 | 30 | 80 | 84159000
068639-1 | Evaporator fan |  |  | 1 | 4123.5 | 555 | 486.3 | 10 | 3711.2 | 499.5 | 437.6 |  |  |  |  | 570 | 355 | 280 | 4950 | 84159000 | DK
068599 | Rubber grommet pack |  | 5365-22-623-3265 | 1 | 505.1 | 68 | 59.6 | 10 | 454.6 | 61.2 | 53.6 |  |  |  |  | 130 | 220 | 40 | 100 | 84159000 | DK
064266-4 | Fresh air intake, 2 set |  |  | 1 | 974.1 | 130.6 | 111.8 | 10 | 876.9 | 117.4 | 100.8 |  |  |  |  | 300 | 300 | 200 | 530 | 84159000 | DK
059980-1 | Cover kpl. AC-M5 W |  |  | 1 | 4014.3 | 537.5 | 461 | 10 | 3613.1 | 483.5 | 414.8 |  |  |  |  | 650 | 416 | 841 | 5000 | 84159000 | DK
035907 | Rubber washer, ø12.5/ø5.5/1mm | 054088,036895,074558 |  | 1 | 70.6 | 9.4 | 8 | 10 | 63.6 | 8.5 | 7.3 |  |  |  |  | 12 | 12 | 1 | 1 | 84149000 | JP
035901 | Rotary compressor, Hitachi BSD122DT-P6AG | 074558,036895 |  | 1 | 1310.2 | 176.3 | 154.5 | 10 | 1179.2 | 158.7 | 139.1 |  |  |  |  | 190 | 140 | 290 | 9410 | 84143020 | JP
091283-2 | Evaporator coil |  |  | 1 | 3601.1 | 484.7 | 424.7 | 10 | 3240.9 | 436.2 | 382.2 |  |  |  |  | 800 | 615 | 167 | 4720 | 84159000
081661-3 | Grille for air inlet | 079220 | 5340-22-607-2660 | 1 | 680.7 | 91.3 | 78.1 | 10 | 612.7 | 82.3 | 70.2 |  |  |  |  | 560 | 300 | 20 | 300 | 73229000
079030 | Screw cap for drum, fuel supply lance, VA-M40 |  | 5305-22-608-6142 | 1 | 164.3 | 22.1 | 19.4 | 10 | 147.9 | 19.9 | 17.4 |  |  |  |  | 100 | 100 | 100 | 100 | 84159000
078280 | Holder, boiler bracket, VA-M40 |  | 5340-22-607-2641 | 1 | 67.6 | 9.1 | 8 | 10 | 60.8 | 8.2 | 7.2 |  |  |  |  | 100 | 90 | 55 | 1000 | 73229000
065373 | Remote Control 2 - HRC2 |  |  | 1 | 1465.4 | 197.2 | 169.2 | 10 | 1318.8 | 177.5 | 152.3 |  |  |  |  | 215 | 150 | 55 | 370 | 84158200 | DK
063468 | HCV4 - Filter kit, 2 x ISO C75% (G4) |  |  | 1 | 230.7 | 30.9 | 26.5 | 10 | 184.5 | 24.7 | 21.2 | 120 | 149.9 | 20.1 | 17.2 | 300 | 185 | 105 | 550 | 84158300 | PL
035242-1 | Cover for air intake, ø225 |  |  | 1 | 1642.4 | 221.1 | 193.7 | 10 | 1478.2 | 198.9 | 174.3 |  |  |  |  | 670 | 400 | 10 | 500 | 84159000 | DK
033229 | Relay, HPFI MOD IC60 4P 25 A 30MA KL.A |  | 5925-14-516-0099 | 1 | 1271.2 | 171.1 | 149.9 | 10 | 1144.1 | 154 | 134.9 |  |  |  |  | 200 | 200 | 200 | 300 | 85364900 | DK
081583-3 | Fan foot, condenser, 2 stk. |  |  | 1 | 1078 | 144 | 123.9 | 10 | 970.2 | 129.7 | 111.2 |  |  |  |  | 220 | 320 | 20 | 400 | 84159000
081455-2 | Power supply VA-M 15 MKII, STD | 031679 | 6150-22-619-5415 | 1 | 1482.8 | 199.6 | 174.9 | 10 | 1334.5 | 179.6 | 157.4 |  |  |  |  | 320 | 185 | 9 | 1350 | 73229000
074519 | Insulating material, cooling components, 50 x 3mm. 9.1m |  |  | 1 | 181 | 24.4 | 21.3 | 10 | 162.9 | 21.9 | 19.2 |  |  |  |  | 215 | 215 | 60 | 1455 | 70199000 | DK
068802 | LED element for indicator lamp |  | 6240-22-623-3353 | 1 | 1051.9 | 140.9 | 121.1 | 10 | 946.6 | 126.9 | 108.7 |  |  |  |  | 150 | 105 | 70 | 10 | 84159000 | DK
066751-1 | Filter support, evaporator |  |  | 1 | 1238.2 | 166.6 | 146 | 10 | 1114.4 | 150 | 131.4 |  |  |  |  | 780 | 535 | 30 | 550 | 84159000 | DK
055216 | Cable set for heating elements |  |  | 1 | 837.1 | 112 | 96 | 10 | 753.4 | 100.8 | 86.5 |  |  |  |  | 320 | 220 | 50 | 250 | 84159000 | DK
051959-1 | Electrical Box for 2 kW heat. Kpl. |  |  | 1 | 4236.7 | 570.2 | 499.6 | 10 | 3813 | 513.2 | 449.6 |  |  |  |  | 350 | 240 | 140 | 1790 | 84159000 | DK
035862 | Sheet filter, PPI 15, front grille, black, CDT | 036755 |  | 1 | 46.1 | 6.2 | 5.3 | 10 | 41.4 | 5.5 | 4.8 |  |  |  |  | 330 | 273 | 15 | 40 | 84219990
097206-1 | Front Cover, DH30 GRP |  |  | 1 | 3849 | 518 | 453.9 | 10 | 3464.1 | 466.2 | 408.5 |  |  |  |  | 0 | 0 | 0 | 1900 | 84158100
096577 | Electric motor, Saia gear/motor for AD 290B |  |  | 1 | 3151.8 | 424.2 | 371.7 | 10 | 2836.6 | 381.8 | 334.5 |  |  |  |  | 0 | 0 | 0 | 2000 | 85011093 | DK
094829-1 | Front, CDP 50T, cpl. |  |  | 1 | 3767.8 | 507.1 | 444.3 | 10 | 3391 | 456.4 | 399.9 |  |  |  |  | 1257 | 423 | 1000 | 11000 | 84159000
090680 | Controller, Honeywell MVC -WEB | 088704 |  | 1 | 9686 | 1303.6 | 1142.2 | 10 | 8717.4 | 1173.3 | 1028 |  |  |  |  | 325 | 260 | 110 | 690 | 85371091
087220-1 | Front plate |  |  | 1 | 3064.6 | 412.5 | 361.4 | 10 | 2758.1 | 371.2 | 325.2 |  |  |  |  | 1250 | 610 | 150 | 6060 | 84159000
081270 | Clamping plate |  | 5340-22-611-1704 | 1 | 48.9 | 6.8 | 5.6 | 10 | 43.8 | 6.1 | 5.1 |  |  |  |  | 130 | 220 | 20 | 200 | 84159000 | DK
074457-1 | Fan | 081077,031587,028299 |  | 1 | 3754.4 | 505.3 | 442.7 | 10 | 3378.9 | 454.8 | 398.5 |  |  |  |  | 605 | 580 | 340 | 8310 | 73229000
066590-2 | Bottom cpl. | 028015 |  | 1 | 2242.8 | 300.1 | 257.5 | 10 | 2018.4 | 270.4 | 231.7 |  |  |  |  | 1250 | 853 | 212 | 7500 | 73229000
062173 | Combi coil, 12/24 XWPS-V, XWP-H |  |  | 1 | 24003.5 | 3230.6 | 2830.6 | 10 | 21603.2 | 2907.6 | 2547.5 |  |  |  |  | 1915 | 151 | 1100 | 48700 | 84159000 | CZ
058109 | Sheet filter, PPI 15, CDP 45, 706 x 118mm | 171753,066487 |  | 1 | 43 | 5.7 | 4.9 | 10 | 38.7 | 5.2 | 4.4 |  |  |  |  | 350 | 120 | 30 | 36 | 84219990
040793 | Toggle switch, on/off, red |  |  | 1 | 90 | 12.1 | 10.6 | 10 | 81 | 10.9 | 9.6 |  |  |  |  | 50 | 50 | 10 | 50 | 85365080
032752-1 | Side cover plate, left, insulated | 165261 |  | 1 | 2043.8 | 275.1 | 241 | 10 | 1839.5 | 247.6 | 216.9 |  |  |  |  | 700 | 500 | 500 | 5000 | 84159000 | DK
096342-5 | Cover with inspection louvre |  |  | 1 | 842.7 | 113.4 | 99.4 | 10 | 758.4 | 102.1 | 89.4 |  |  |  |  | 310 | 225 | 20 | 330 | 84158100
094666-2 | Terminal blocks on DIN rail, CDP/CDP-T/CDF 40-50-70 |  |  | 1 | 588.6 | 79.2 | 69.4 | 10 | 529.7 | 71.3 | 62.5 |  |  |  |  | 250 | 175 | 100 | 120 | 84159000
094281 | Sheet filter, Filter - PPI 15 - 590 x 95 mm |  |  | 1 | 46.6 | 6.2 | 5.4 | 10 | 41.9 | 5.6 | 4.9 |  |  |  |  | 590 | 95 | 16 | 24 | 56031110 | DK
070991 | Top cover plate, rain cover 500 x 503 x 159mm OD |  |  | 1 | 756 | 101.7 | 89.2 | 10 | 680.4 | 91.6 | 80.2 |  |  |  |  | 500 | 550 | 180 | 2625 | 73269098
040806 | PPS Rotor heat exchanger |  |  | 1 | 3500 | 471.1 | 412.7 | 10 | 3150 | 424 | 371.5 |  |  |  |  | 400 | 400 | 200 | 3000 | 84195020
017691 | Machine screw, M3x10, PHC, T10, FZB |  |  | 1 | 8.8 | 1.2 | 1 | 10 | 7.9 | 1.1 | 0.9 |  |  |  |  | 12 | 6 | 6 | 1 | 73181558 | DK
081606-12 | End cap 2 pcs. | 078560 | 5340-22-611-1573 | 1 | 691.9 | 92.7 | 79.5 | 10 | 622.9 | 83.4 | 71.7 |  |  |  |  | 225 | 135 | 30 | 80 | 84159000
076177-1 | Condenser end plate |  | 4130-22-624-7483 | 1 | 1882.5 | 253.4 | 222 | 10 | 1694.2 | 228 | 199.8 |  |  |  |  | 840 | 675 | 390 | 2500 | 84159000
075825 | Function switch - 5 pos | 295173,109612 | 5930-22-618-4105 | 1 | 1236.1 | 166.4 | 145.8 | 10 | 1112.5 | 149.7 | 131.2 |  |  |  |  | 195 | 110 | 95 | 130 | 84159000
051977 | Fan bearing, 2RS |  |  | 1 | 36.8 | 5 | 4.3 | 10 | 33.1 | 4.5 | 3.9 |  |  |  |  | 20 | 20 | 7 | 12 | 84149000 | CN
092277-5 | Cover for control panel | 028033 |  | 1 | 809.4 | 108.9 | 95.5 | 10 | 728.5 | 98 | 85.9 |  |  |  |  | 380 | 220 | 100 | 980 | 73229000
081462 | HCC 2 Filter, 1 x ePM1 70% (F7) |  |  | 500 | 106.7 | 14.4 | 12.3 | 1000 | 98.2 | 13.2 | 11.3 | 2500 | 93.9 | 12.6 | 10.8 | 221 | 203 | 48 | 220 | 56031110 | PL
069883-4 | Pipe for handle, VA-M15 |  |  | 1 | 203 | 27.2 | 23.3 | 10 | 182.8 | 24.8 | 21.1 |  |  |  |  | 180 | 50 | 50 | 100 | 84159000 | DK
096164 | Foot, h: 71.5mm | 649450,480236,099595 |  | 1 | 68 | 9.2 | 8 | 10 | 61.2 | 8.2 | 7.2 |  |  |  |  | 100 | 100 | 70 | 200 | 84149000 | DK
090272 | HCC - Filter kit, 1x ISO C75% (G4) 1x ePM1 70% (F7) | 087998 |  | 1 | 281.1 | 37.6 | 32.3 | 10 | 224.8 | 30.1 | 25.8 | 140 | 182.7 | 24.5 | 21 | 230 | 210 | 100 | 310 | 84158200 | PL
081279 | Drip tray | 043063 | 9999-22-611-1773 | 1 | 958.1 | 128.9 | 113 | 10 | 862.2 | 116 | 101.7 |  |  |  |  | 480 | 310 | 40 | 1200 | 84159000 | DK
074593-6 | Cover | 039706 |  | 1 | 3388.3 | 456 | 399.6 | 10 | 3049.5 | 410.4 | 359.6 |  |  |  |  | 770 | 650 | 430 | 8530 | 84159000 | DK
069883-2 | Pipe for handle, VA-M15 |  |  | 1 | 203 | 27.2 | 23.3 | 10 | 182.8 | 24.8 | 21.1 |  |  |  |  | 180 | 50 | 50 | 100 | 84159000 | DK
061972 | HCV 3/4 Filter, 1 x ISO C75% (G4) |  |  | 500 | 68.4 | 9.2 | 7.9 | 1000 | 62.9 | 8.5 | 7.3 | 2500 | 60.2 | 8.1 | 7 | 289 | 164 | 48 | 250 | 56031110 | PL
061032 | Scroll compressor, SY 240 A4CBE 3 x 400 V |  |  | 1 | 31897.5 | 4293.1 | 3761.5 | 10 | 28707.8 | 3863.8 | 3385.3 |  |  |  |  | 727 | 344 | 344 | 150000 | 84143081 | DK
059980-5 | Cover kpl. AC-M5 W |  |  | 1 | 4014.3 | 537.5 | 461 | 10 | 3613.1 | 483.5 | 414.8 |  |  |  |  | 650 | 416 | 841 | 5000 | 84159000 | DK
034224-1 | Control box assembly DLO rebuilding |  |  | 1 | 11474.6 | 1536.3 | 1317.5 | 10 | 10327.3 | 1382.4 | 1185.8 |  |  |  |  | 1000 | 1000 | 1000 | 10700 | 84159000 | DK
094828-2 | Wall bracket, CDP/CDP-T/CDF 70 |  |  | 1 | 843.4 | 113.5 | 99.5 | 10 | 759.1 | 102.2 | 89.5 |  |  |  |  | 1500 | 110 | 95 | 250 | 84159000
091700 | Cable harness, internal |  |  | 1 | 1505.4 | 201.3 | 173 | 10 | 1354.9 | 181.4 | 155.9 |  |  |  |  | 325 | 225 | 70 | 400 | 84158100
091229-1 | Generator housing | 017852 |  | 1 | 939.1 | 126.4 | 110.7 | 10 | 845.2 | 113.8 | 99.7 |  |  |  |  | 630 | 500 | 80 | 2510 | 73229000
075314-7 | Cover complete with insulation |  |  | 1 | 4420.8 | 595 | 521.3 | 10 | 3978.8 | 535.5 | 469.2 |  |  |  |  | 840 | 675 | 390 | 5500 | 84159000 | DK
068809 | Cover for heat |  | 5340-22-623-3256 | 1 | 1075.5 | 144 | 123.6 | 10 | 967.9 | 129.7 | 111.2 |  |  |  |  | 500 | 500 | 100 | 2454 | 84159000 | DK
096342-7 | Cover with inspection louvre |  |  | 1 | 842.7 | 113.4 | 99.4 | 10 | 758.4 | 102.1 | 89.4 |  |  |  |  | 310 | 225 | 20 | 330 | 84158100
084771 | Sheet filter, PPI 15, CDF 10 |  |  | 1 | 43.7 | 5.8 | 5 | 10 | 39.3 | 5.3 | 4.5 |  |  |  |  | 250 | 200 | 30 | 44 | 84219990 | PL
081813 | Cable set for bypass motor, 735mm |  |  | 1 | 96.6 | 13 | 11.4 | 10 | 86.9 | 11.7 | 10.3 |  |  |  |  | 130 | 220 | 50 | 50 | 85444290 | CN
077246-2 | Heat exchanger, 550mm, | 077244 |  | 1 | 4452.7 | 599.3 | 525.1 | 10 | 4007.4 | 539.4 | 472.6 |  |  |  |  | 680 | 680 | 480 | 11000 | 84159000
074593-2 | Cover | 039706 |  | 1 | 3388.3 | 456 | 399.6 | 10 | 3049.5 | 410.4 | 359.6 |  |  |  |  | 770 | 650 | 430 | 8530 | 84159000 | DK
068659-1 | Hatch for controller (std) |  |  | 1 | 1043.9 | 140.5 | 123.1 | 10 | 939.5 | 126.5 | 110.8 |  |  |  |  | 450 | 400 | 60 | 1400 | 84159000 | DK
068584 | Condenser fan Kit |  | 4140-22-623-3260 | 1 | 5115.8 | 688.5 | 603.3 | 10 | 4604.2 | 619.7 | 542.9 |  |  |  |  | 485 | 485 | 485 | 8910 | 84159000 | DK
067320 | Damper motor, on-off rotary motor | 071032 |  | 1 | 1120.3 | 150.8 | 132.1 | 10 | 1008.3 | 135.7 | 118.9 |  |  |  |  | 158 | 56 | 28 | 220 | 85011010 | CH
064434-2 | Wheel case |  |  | 1 | 3266.8 | 437.5 | 375.1 | 10 | 2940.3 | 393.6 | 337.8 |  |  |  |  | 775 | 790 | 150 | 1000 | 84159000 | DK
063121-2 | Condenser coil |  |  | 1 | 4533.6 | 606.8 | 520.6 | 10 | 4080 | 546.2 | 468.4 |  |  |  |  | 740 | 620 | 165 | 4900 | 84159000 | IT
062989-6 | Foot board Ral 6014 |  |  | 1 | 425.6 | 57.3 | 50.2 | 10 | 383.1 | 51.6 | 45.2 |  |  |  |  | 280 | 275 | 155 | 480 | 84159000 | DK
040816 | Capacitor, for fan, fan, 6 µF |  |  | 1 | 375 | 50.5 | 44.2 | 10 | 337.5 | 45.4 | 39.8 |  |  |  |  | 30 | 10 | 10 | 50 | 85322200
094817-1 | Drip tray, CDP/CDP-T 50 |  |  | 1 | 1471.3 | 198 | 173.5 | 10 | 1324.2 | 178.2 | 156.2 |  |  |  |  | 710 | 260 | 50 | 1500 | 84159000
031684-1 | Sealing plate, fuel supply lance |  |  | 1 | 218.5 | 29.5 | 25 | 10 | 196.9 | 26.4 | 22.5 |  |  |  |  | 120 | 75 | 20 | 25 | 84159000 | DK
096645 | Fuse 4 A, 250 V |  |  | 1 | 270.4 | 36.4 | 31.9 | 10 | 243.4 | 32.8 | 28.7 |  |  |  |  | 130 | 220 | 50 | 60 | 84159000
076172-3 | Fitting for copper tube |  |  | 1 | 688.5 | 92.1 | 79.1 | 10 | 619.7 | 82.9 | 71.3 |  |  |  |  | 150 | 100 | 100 | 150 | 84159000
067163 | Panel filter, ePM1 55%, 675 x 375 x 48mm, with plastic frame | 090296 |  | 1 | 713.3 | 95.5 | 81.9 | 10 | 642 | 85.9 | 73.7 | 50 | 463.6 | 62.1 | 53.2 | 675 | 38 | 50 | 1910 | 56031110 | PL
066591-4 | Filter frame | 043068 |  | 1 | 971.3 | 130 | 111.5 | 10 | 874.1 | 116.8 | 100.6 |  |  |  |  | 380 | 600 | 40 | 780 | 73229000
060262-4 | Support for Jerrycan | 891115 |  | 1 | 739.5 | 99.5 | 87.2 | 10 | 665.5 | 89.6 | 78.5 |  |  |  |  | 225 | 135 | 30 | 100 | 84159000 | DK
053343 | Condenser |  |  | 1 | 3391.6 | 456.5 | 400 | 10 | 3052.5 | 410.8 | 360 |  |  |  |  | 540 | 300 | 610 | 105 | 84189910 | IT
035369 | Radial fan, 15 kW 400/690 V |  |  | 1 | 48903.1 | 6581.8 | 5766.9 | 10 | 44012.8 | 5923.7 | 5190.2 |  |  |  |  | 1050 | 1050 | 850 | 269000 | 84145935 | DE
094830-1 | Front, CDP 70T, cpl. |  |  | 1 | 2815.1 | 378.9 | 332 | 10 | 2533.6 | 341 | 298.8 |  |  |  |  | 1257 | 432 | 1000 | 12000 | 84159000
082094 | HCV 500 Filter, 1 x ISO C75% (G4) |  |  | 500 | 74.2 | 10 | 8.6 | 1000 | 68.3 | 9.2 | 7.9 | 2500 | 65.3 | 8.8 | 7.5 | 412 | 159 | 48 | 250 | 56031110 | PL
075314-12 | Cover complete with insulation |  |  | 1 | 4420.8 | 595 | 521.3 | 10 | 3978.8 | 535.5 | 469.2 |  |  |  |  | 840 | 675 | 390 | 5500 | 84159000 | DK
071249 | Fittings for wire and hose, snap coupling nipple, 5-pole male, AL17.10, white |  |  | 1 | 50.2 | 6.8 | 5.9 | 10 | 45.2 | 6.1 | 5.3 |  |  |  |  | 20 | 20 | 20 | 20 | 73269098
068629-2 | Evaporator |  |  | 1 | 3809.1 | 512.7 | 449.2 | 10 | 3428.2 | 461.4 | 404.3 |  |  |  |  | 600 | 570 | 320 | 9250 | 84159000 | DK
065622 | Toroidal Transformer |  | 6120-22-621-7558 | 1 | 2774.9 | 373.5 | 327.2 | 10 | 2497.4 | 336.1 | 294.5 |  |  |  |  | 230 | 230 | 110 | 2000 | 84159000
041900 | ø10mm hose for pump cassette |  |  | 1 | 59.7 | 8 | 7 | 10 | 53.7 | 7.2 | 6.3 | 30 | 36.1 | 4.9 | 4.1 | 100 | 100 | 20 | 56 | 40091100 | DK
039907 | Frequency converter, 15 kW, 400 V |  |  | 1 | 14998.5 | 2018.6 | 1768.7 | 10 | 13498.7 | 1816.8 | 1591.8 |  |  |  |  | 0 | 0 | 0 | 19000 | 85044088
087233 | Radial fan, 355mm, 48 V | 087365,087365 |  | 1 | 3757.3 | 505.7 | 443.1 | 10 | 3381.6 | 455.1 | 398.8 |  |  |  |  | 0 | 0 | 0 | 4300 | 84145935 | DE
081700 | Packing for mode selector |  |  | 1 | 752 | 100.6 | 86.2 | 10 | 676.4 | 90.4 | 77.5 |  |  |  |  | 130 | 220 | 50 | 50 | 84159000
081298-4 | Cover for evaporator, left | 043059 |  | 1 | 166 | 22.2 | 19.1 | 10 | 149.3 | 19.7 | 17.2 |  |  |  |  | 410 | 40 | 60 | 200 | 84159000 | DK
081267-4 | Locking device 2 pcs. | 043027 |  | 1 | 590.5 | 79.1 | 67.7 | 10 | 531.5 | 71.3 | 60.9 |  |  |  |  | 220 | 130 | 30 | 300 | 84159000 | DK
070478 | Power supply cable with Schuko plug, 3.5m | 072414 |  | 1 | 189.6 | 25.5 | 22.4 | 10 | 170.6 | 23 | 20.1 |  |  |  |  | 0 | 0 | 0 | 261 | 84159000 | CN
064415-3 | Bracket lock pin 2 pcs. |  |  | 1 | 820.2 | 110.4 | 96.7 | 10 | 738.2 | 99.4 | 87.1 |  |  |  |  | 195 | 110 | 95 | 170 | 84159000 | DK
063133 | Capacitor, 2,5µF | 531793 | 5910-22-620-0277 | 1 | 135.6 | 18.3 | 16 | 10 | 122 | 16.4 | 14.4 |  |  |  |  | 150 | 105 | 70 | 60 | 84159000
062868 | Lock cpl. with handles for door |  |  | 1 | 1111.4 | 149.6 | 131.1 | 10 | 1000.2 | 134.6 | 117.9 |  |  |  |  | 250 | 175 | 100 | 920
082105 | HCV 300 Filter, 1 x ePM1 70% (F7) |  |  | 500 | 83.6 | 11.3 | 9.7 | 1000 | 76.9 | 10.3 | 8.9 | 2500 | 73.6 | 9.9 | 8.5 | 275 | 148 | 48 | 221 | 56031110 | PL
082093 | HCV 300 Filter, 1 x ISO C75% (G4) |  |  | 500 | 66 | 8.9 | 7.6 | 1000 | 60.7 | 8.2 | 7 | 2500 | 58.1 | 7.8 | 6.7 | 275 | 148 | 48 | 90 | 56031110 | PL
062989-3 | Foot board Ral 6014 |  |  | 1 | 425.6 | 57.3 | 50.2 | 10 | 383.1 | 51.6 | 45.2 |  |  |  |  | 280 | 275 | 155 | 480 | 84159000 | DK
061944-4 | Generator housing | 208390 |  | 1 | 941.3 | 126.7 | 111 | 10 | 847.2 | 114 | 99.9 |  |  |  |  | 300 | 300 | 300 | 1000 | 73229000
058107 | Sheet filter, PPI, for duct kit | 171752,074582 |  | 1 | 115.5 | 15.5 | 13.3 | 10 | 104 | 13.9 | 11.9 |  |  |  |  | 320 | 120 | 60 | 70 | 84219990
039908 | Frequency converter, 18.5 kW, 400 V |  |  | 1 | 19695.5 | 2650.8 | 2322.6 | 10 | 17726 | 2385.7 | 2090.3 |  |  |  |  | 0 | 0 | 0 | 19000 | 85044088
081587-4 | Bottumplate |  |  | 1 | 1277 | 171.9 | 150.6 | 10 | 1149.3 | 154.7 | 135.5 |  |  |  |  | 800 | 760 | 40 | 4000 | 84159000
081375-5 | Control panel plate (Heat version) | 039405 |  | 1 | 559.3 | 75 | 64.3 | 10 | 503.8 | 67.4 | 57.8 |  |  |  |  | 225 | 135 | 30 | 120 | 84159000
068805 | Power supply cable |  | 5995-22-623-3174 | 1 | 1259.4 | 168.5 | 144.7 | 10 | 1133.6 | 151.6 | 130.3 |  |  |  |  | 400 | 310 | 130 | 3500 | 84159000 | DK
063134 | Front label, cable entry, switches, potentiometer |  | 5975-22-620-0278 | 1 | 1302.1 | 174.4 | 149.3 | 10 | 1171.8 | 156.9 | 134.5 |  |  |  |  | 0 | 0 | 0 | 300 | 84159000
062826 | Panel filter, alu frame, 16/32 |  |  | 1 | 3283.1 | 439.5 | 376.9 | 10 | 2954.8 | 395.6 | 339.2 | 50 | 2134 | 285.7 | 245 | 1205 | 515 | 67 | 2722 | 56031110 | PL
053306 | Cable set, compressor CDT 40/40S/60 MKIII |  |  | 1 | 115.1 | 15.5 | 13.6 | 10 | 103.6 | 13.9 | 12.2 |  |  |  |  | 170 | 170 | 50 | 100 | 85444290 | CN
041849 | Pressostat, low pressure | 087956,299000,099426,087956 |  | 1 | 560.8 | 75.3 | 64.6 | 10 | 504.7 | 67.8 | 58.1 |  |  |  |  | 130 | 50 | 30 | 70 | 90322000 | DK
039167-4 | Air baffle box complete, condenser |  |  | 1 | 1860.5 | 250.4 | 219.4 | 10 | 1674.5 | 225.4 | 197.5 |  |  |  |  | 490 | 355 | 65 | 1000 | 73229000 | DK
091753 | Lock, housing 90°, with hook | 094695 |  | 1 | 141.8 | 19.1 | 16.7 | 10 | 127.6 | 17.2 | 15 |  |  |  |  | 30 | 30 | 4 | 20 | 83014090 | DK
086192-3 | Cover plate for electrical box |  |  | 1 | 986.4 | 132 | 113.5 | 10 | 887.8 | 118.8 | 101.9 |  |  |  |  | 270 | 230 | 100 | 500 | 84158100
081678-2 | Electrical box |  |  | 1 | 836.8 | 111.8 | 96.3 | 10 | 753.1 | 100.8 | 86.5 |  |  |  |  | 1000 | 500 | 500 | 7000 | 84159000
081283-3 | Cover Big | 043048 |  | 1 | 783.4 | 105 | 90.2 | 10 | 705.1 | 94.3 | 81.1 |  |  |  |  | 210 | 170 | 30 | 1500 | 84159000 | DK
068573-1 | Panel for Controler for AC-M7 MKII |  |  | 1 | 619.7 | 82.9 | 71.3 | 10 | 557.6 | 74.7 | 64.3 |  |  |  |  | 220 | 320 | 50 | 315 | 84159000 | DK
063117 |  |  |  | 1 | 800.8 | 107.8 | 92.5 | 10 | 720.7 | 97 | 83.2 |  |  |  |  | 410 | 135 | 275 | 740 | 84159000 | DK
039700 | Flexible connector for fan |  |  | 1 | 838.9 | 112.9 | 96.9 | 10 | 755 | 101.6 | 87.2 |  |  |  |  | 0 | 0 | 0 | 0 | 84149000
013677 | External fan Danline 5.5 |  |  | 1 | 2065.5 | 278 | 243.6 | 10 | 1859 | 250.2 | 219.2 |  |  |  |  | 360 | 360 | 360 | 3700 | 84159000 | DE
097196 | Assembly, electrical box cpl. MK II |  |  | 1 | 4055.8 | 545.9 | 478.3 | 10 | 3650.2 | 491.3 | 430.5 |  |  |  |  | 360 | 168 | 82 | 1703 | 84159000 | DK
096714 | Heating element, 1400 W | 098268 |  | 1 | 603 | 81.2 | 69.6 | 10 | 542.7 | 73 | 62.7 |  |  |  |  | 340 | 240 | 70 | 348 | 85168080 | DK
094670-1 | Evaporator coil, cpl., CDP/CDP-T 40 |  |  | 1 | 3517.8 | 473.5 | 414.8 | 10 | 3166 | 426.1 | 373.4 |  |  |  |  | 790 | 240 | 270 | 2750 | 84159000
081361 | Room Thermostat | 513309 | 5930-12-368-2065 | 1 | 723.2 | 97.3 | 85.3 | 10 | 650.9 | 87.6 | 76.8 |  |  |  |  | 150 | 105 | 70 | 80 | 84159000
077238 | Hub cap 20 pcs. |  | 2530-22-611-5535 | 1 | 676.5 | 91 | 79.8 | 10 | 608.8 | 81.9 | 71.8 |  |  |  |  | 350 | 245 | 50 | 140 | 84159000
063130-4 | Control box, complete (with wires) |  |  | 1 | 6606.4 | 884.5 | 758.5 | 10 | 5945.7 | 796.1 | 682.7 |  |  |  |  | 350 | 240 | 135 | 2100 | 84159000 | DK
060262-5 | Support for Jerrycan | 891115 |  | 1 | 739.5 | 99.5 | 87.2 | 10 | 665.5 | 89.6 | 78.5 |  |  |  |  | 225 | 135 | 30 | 100 | 84159000 | DK
086002 | Filter 10pcs. | 540860 | 2910-22-257-4025 | 1 | 816.3 | 109.2 | 93.8 | 10 | 734.6 | 98.3 | 84.6 |  |  |  |  | 225 | 135 | 300 | 20 | 73229000
081586-4 | Fan bridge for compressor |  | 4120-22-611-1279 | 1 | 854.5 | 115 | 100.8 | 10 | 769 | 103.5 | 90.7 |  |  |  |  | 710 | 343 | 35 | 4400 | 84159000
078340 | Diffuser |  | 4520-22-603-1446 | 1 | 170.9 | 23 | 20.2 | 10 | 153.8 | 20.7 | 18.1 |  |  |  |  | 0 | 0 | 0 | 350 | 73229000
074899 | Sensor, kit, temperature | 077243 |  | 1 | 294.6 | 39.6 | 34.7 | 10 | 265.1 | 35.7 | 31.3 |  |  |  |  | 130 | 130 | 20 | 60 | 84159000 | CN
074586-3 | Filter grill, big AC-M5-MKI | 074586 |  | 1 | 1210.7 | 162.9 | 142.8 | 10 | 1089.6 | 146.7 | 128.5 |  |  |  |  | 600 | 390 | 50 | 1280 | 84159000 | DK
071481 | Fuse, automatic C60N 1P C16A, MCB |  |  | 1 | 331 | 44.6 | 38.2 | 10 | 297.9 | 40.1 | 34.4 |  |  |  |  | 79 | 18 | 91 | 125 | 85361010
063127 | Compressor |  | 4130-22-620-0271 | 1 | 5755.7 | 774.7 | 678.7 | 10 | 5180.1 | 697.2 | 610.9 |  |  |  |  | 0 | 0 | 0 | 26000 | 84159000 | DE
053715 | Panel filter, CB01-ePM1 60%-48/148/225 |  | 4130-22-634-4215 | 1 | 165.1 | 22.1 | 19 | 10 | 148.6 | 19.9 | 17.1 |  |  |  |  | 225 | 148 | 48 | 300 | 56031190 | PL
040812 | PPS Rotor heat exchanger |  |  | 1 | 5844 | 786.5 | 689.2 | 10 | 5259.6 | 707.9 | 620.2 |  |  |  |  | 300 | 300 | 200 | 2000 | 84159000
095387 | Pipe wrench | 540210 | 5120-22-611-5303 | 1 | 397.9 | 53 | 45.4 | 10 | 358.1 | 48 | 41 |  |  |  |  | 225 | 135 | 30 | 110 | 73229000
092089 | Blind cover | 175357 |  | 1 | 1065 | 143.3 | 125.6 | 10 | 958.5 | 129 | 113 |  |  |  |  | 530 | 510 | 10 | 4160 | 84159000
081283-4 | Cover Big | 043048 |  | 1 | 783.4 | 105 | 90.2 | 10 | 705.1 | 94.3 | 81.1 |  |  |  |  | 210 | 170 | 30 | 1500 | 84159000 | DK
075098 | Pre-assembled cable, power supply cable 230 V AC, 2.5m, white | 077237 |  | 1 | 123.1 | 16.6 | 14.5 | 10 | 110.8 | 14.9 | 13.1 |  |  |  |  | 300 | 100 | 50 | 266 | 85444290 | CN
068647-2 | Cover for air outlet |  |  | 1 | 1190.1 | 160.2 | 140.3 | 10 | 1071.1 | 144.2 | 126.3 |  |  |  |  | 500 | 500 | 50 | 1000 | 84159000 | DK
063130-2 | Control box, complete (with wires) |  |  | 1 | 6606.4 | 884.5 | 758.5 | 10 | 5945.7 | 796.1 | 682.7 |  |  |  |  | 350 | 240 | 135 | 2100 | 84159000 | DK
039387-6 | Elkasse AC-M5W (Heatversion) |  |  | 1 | 447.6 | 59.8 | 51.4 | 10 | 403 | 53.7 | 46.4 |  |  |  |  | 250 | 190 | 140 | 500 | 84159000 | DK
034494 | FDO4054-084 (approx. 50mm at 26 kg) |  |  | 1 | 945 | 127.2 | 111.4 | 10 | 850.5 | 114.5 | 100.3 |  |  |  |  | 55 | 50 | 50 | 150 | 84149000
063114-7 | Handle, set with 2 pcs. |  |  | 1 | 449 | 60.4 | 53 | 10 | 404.1 | 54.4 | 47.7 |  |  |  |  | 0 | 0 | 0 | 300 | 84159000 | DK
062987-2 | Flashing, flue gas outlet | 078310 |  | 1 | 316.2 | 42.4 | 36.2 | 10 | 284.4 | 38.2 | 32.9 |  |  |  |  | 187 | 187 | 18 | 300 | 73229000
053307 | Cable set, compressor CDT 30/30S MKIII | 054096 |  | 1 | 459.5 | 61.8 | 54.2 | 10 | 413.6 | 55.7 | 48.8 |  |  |  |  | 250 | 180 | 50 | 25 | 85444290 | PL
053239 | Vibration damper, compressor |  |  | 1 | 18.6 | 2.5 | 2.2 | 10 | 16.7 | 2.3 | 2 |  |  |  |  | 80 | 80 | 80 | 100 | 84149000 | CN
052963 | Relay, 1 pole 12/16 A, RZ03-1C4-D024 |  |  | 1 | 726.8 | 97.8 | 83.9 | 10 | 654.1 | 88 | 75.5 |  |  |  |  | 0 | 0 | 0 | 0 | 85364900 | AT
040576 | Evaporator coil, 250 x 300 x 77mm | 074558,036743 |  | 1 | 566 | 76.2 | 66.7 | 10 | 509.4 | 68.6 | 60.1 |  |  |  |  | 300 | 250 | 80 | 2690 | 84189910 | IT
081694 | Screw M6x16, brass, 10 pcs |  |  | 1 | 324.6 | 43.6 | 37 | 10 | 292 | 39.3 | 33.4 |  |  |  |  | 130 | 220 | 20 | 50 | 84159000
077340-1 | Base plate, for fork lift truck runners |  |  | 1 | 901.2 | 121.3 | 106.3 | 10 | 811.1 | 109.2 | 95.7 |  |  |  |  | 1228 | 350 | 70 | 2900 | 73269098
074689 | Grill for filter frame, evaporator AC-M5-MKI | 043070 | 5340-22-611-1806 | 1 | 733.9 | 98.8 | 86.5 | 10 | 660.5 | 88.9 | 77.9 |  |  |  |  | 370 | 370 | 20 | 280 | 84159000 | DK
068061-3 | 1 set Horn for Trapdoor MKII |  |  | 1 | 1942.5 | 261.4 | 229.1 | 10 | 1748.3 | 235.3 | 206.2 |  |  |  |  | 730 | 150 | 100 | 4080 | 84159000 | DK
064278-4 | Condenser side plate |  |  | 1 | 1822 | 245.2 | 214.9 | 10 | 1639.8 | 220.7 | 193.4 |  |  |  |  | 1100 | 700 | 300 | 2810 | 84159000 | DK
094694-1 | Copper tube kit, CDP/CDP-T 40 |  |  | 1 | 1027.5 | 138.3 | 121.2 | 10 | 924.7 | 124.5 | 109 |  |  |  |  | 565 | 350 | 265 | 5000 | 84159000
088279 | Gasket for cover for control box | 071049,036729,037173 |  | 1 | 5.9 | 0.8 | 0.7 | 10 | 5.3 | 0.7 | 0.6 |  |  |  |  | 170 | 130 | 3 | 1 | 40081100 | DK
081353-3 | Control panel plate | 043036 |  | 1 | 104.7 | 14 | 11.8 | 10 | 94.1 | 12.7 | 10.7 |  |  |  |  | 225 | 135 | 30 | 110 | 84159000 | DK
074568 | Cable gasket, humidity/air sensor |  |  | 1 | 30.2 | 4.1 | 3.6 | 10 | 27.2 | 3.7 | 3.2 |  |  |  |  | 0 | 0 | 0 | 7 | 40082900 | DK
066812 | Evaporator coil, 400 x 585 x 44 | 071043 |  | 1 | 3367.1 | 453.2 | 397.1 | 10 | 3030.4 | 407.9 | 357.4 |  |  |  |  | 600 | 400 | 600 | 4000 | 84189910 | CZ
065397 | Spring lock washer, M20, ø21 x 27 x 0.3mm, wave | 036731 |  | 1 | 7.7 | 1 | 0.9 | 10 | 6.9 | 0.9 | 0.8 |  |  |  |  | 0 | 0 | 0 | 46 | 73182100 | DK
052453 | Coil for solenoid valve | 051923 |  | 1 | 379.5 | 51.1 | 44.8 | 10 | 341.6 | 46 | 40.3 |  |  |  |  | 150 | 50 | 50 | 269 | 90321020 | CN
095400 | Tool accessory VA-M40 | 796066 | 5325-22-611-5531 | 1 | 401.5 | 53.7 | 46.4 | 10 | 361.7 | 48.6 | 41.6 |  |  |  |  | 130 | 220 | 50 | 90 | 73229000
086308-4 | Bracket, absorber, 4 pcs |  |  | 1 | 644.7 | 86.8 | 76 | 10 | 580.2 | 78.1 | 68.4 |  |  |  |  | 320 | 220 | 50 | 100 | 73229000
081355 | Control lamp, Green 5 pcs. | 513900 | 6210-99-396-0574 | 1 | 395 | 53.2 | 46.6 | 10 | 355.5 | 47.8 | 41.9 |  |  |  |  | 150 | 105 | 70 | 30 | 84159000
076174-3 | Fixture, condenser 2 pcs. |  |  | 1 | 772.5 | 104 | 91.1 | 10 | 695.2 | 93.6 | 82 |  |  |  |  | 150 | 100 | 100 | 150 | 84159000
072262-3 | Front grille w/filter |  |  | 1 | 1427.8 | 192.2 | 168.4 | 10 | 1285 | 172.9 | 151.5 |  |  |  |  | 510 | 490 | 155 | 1350 | 84159000
068105 | axel for wheel | 019485 | 3040-22-610-9660 | 1 | 697.5 | 93.2 | 80.3 | 10 | 697.5 | 93.2 | 80.3 |  |  |  |  | 255 | 85 | 75 | 560 | 84159000
055627-2 | Handle, rear, right | 069856 |  | 1 | 922.7 | 123.6 | 106.2 | 10 | 830.6 | 111.2 | 95.8 |  |  |  |  | 480 | 190 | 70 | 320 | 84159000 | DK
086207 | Heating element | 506060 | 4520-22-609-9711 | 1 | 658.3 | 88.6 | 77.6 | 10 | 592.5 | 79.7 | 69.9 |  |  |  |  | 320 | 230 | 55 | 510 | 84158100
086200 | Cable entry+nut PG16, 20 pcs |  |  | 1 | 538.3 | 72.2 | 61.5 | 10 | 484.4 | 64.9 | 55.6 |  |  |  |  | 230 | 230 | 110 | 50 | 84158100
081503 | Transformer |  | 6120-22-625-4537 | 1 | 3570.1 | 480.5 | 421 | 10 | 3213.1 | 432.4 | 378.9 |  |  |  |  | 0 | 0 | 0 | 5000 | 84159000
081283-6 | Cover Big | 043048 |  | 1 | 783.4 | 105 | 90.2 | 10 | 705.1 | 94.3 | 81.1 |  |  |  |  | 210 | 170 | 30 | 1500 | 84159000 | DK
076532-3 | Rear cover plate, for handle |  |  | 1 | 86.4 | 11.6 | 10.2 | 10 | 77.8 | 10.5 | 9.2 |  |  |  |  | 105 | 66 | 2 | 105 | 73269098 | DK
063116-3 | Frontgable, complete |  |  | 1 | 4390.1 | 590.9 | 517.7 | 10 | 3951.1 | 531.8 | 465.9 |  |  |  |  | 730 | 620 | 165 | 3840 | 84159000 | DK
035910 | Accessory for compressor, spring | 036895 |  | 1 | 26.5 | 3.7 | 3.2 | 10 | 23.9 | 3.4 | 2.9 |  |  |  |  | 26 | 26 | 12 | 1 | 84149000 | JP
027888 | Transperant Splash cover. X200 798 02 |  | 5930-22-636-4889 | 1 | 173.3 | 23.3 | 20.4 | 10 | 155.9 | 21 | 18.4 |  |  |  |  | 0 | 0 | 0 | 5 | 39269097 | DK
093979 | Valve, Solenoid valve w/coil, 1/2" | 480248,480363,166650 |  | 1 | 631.1 | 84.9 | 72.9 | 10 | 568 | 76.4 | 65.6 |  |  |  |  | 0 | 0 | 0 | 0 | 90321020 | DK
088253 | Ferrite |  | 5950-14-572-6317 | 1 | 124.9 | 16.8 | 14.7 | 10 | 112.4 | 15.1 | 13.3 |  |  |  |  | 0 | 0 | 0 | 82 | 84159000 | DK
086308-1 | Bracket, absorber, 4 pcs |  |  | 1 | 644.7 | 86.8 | 76 | 10 | 580.2 | 78.1 | 68.4 |  |  |  |  | 320 | 220 | 50 | 100 | 73229000
081586-6 | Fan bridge for compressor |  | 4120-22-611-1279 | 1 | 854.5 | 115 | 100.8 | 10 | 769 | 103.5 | 90.7 |  |  |  |  | 710 | 343 | 35 | 4400 | 84159000
081377 | By-pass filter AC-M5 | 191377 | 4130-22-625-4145 | 1 | 102.8 | 13.5 | 11.8 | 10 | 92.5 | 12.2 | 10.6 |  |  |  |  | 350 | 245 | 35 | 10 | 84159000 | DK
077161 | Fan |  |  | 1 | 3912 | 526.5 | 461.3 | 10 | 3520.8 | 473.9 | 415.2 |  |  |  |  | 360 | 360 | 360 | 4490 | 84159000
062670 | Gasket for heating element 10 pcs |  | 5330-22-611-2273 | 1 | 629.5 | 84.2 | 72.5 | 10 | 566.4 | 75.8 | 65.1 |  |  |  |  | 130 | 220 | 50 | 5 | 84159000 | DK
061703 | Scroll compressor, HRP 040 T4L P6 |  |  | 1 | 7663.5 | 1031.4 | 903.7 | 10 | 6897.2 | 928.3 | 813.3 |  |  |  |  | 0 | 0 | 0 | 32000 | 84143081 | DK
081676 | Cable entry+nut PG16 , 20Pcs | 527030,527560 |  | 1 | 607.7 | 81.4 | 69.7 | 10 | 547 | 73.3 | 62.9 |  |  |  |  | 130 | 220 | 30 | 75 | 84159000
068063 | 2 pc. Handwheel w/ wire for trapdoor |  | 5340-22-623-1211 | 1 | 680.4 | 91 | 78.1 | 10 | 612.4 | 81.9 | 70.3 |  |  |  |  | 350 | 240 | 35 | 90 | 84159000 | DK
065270-2 | Tool kit | 295370 |  | 1 | 1875 | 252.4 | 221.1 | 10 | 1687.5 | 227.1 | 199 |  |  |  |  | 270 | 260 | 90 | 780 | 73229000 | DK
087769 | Thermostat, RAK-ST.1385M |  |  | 1 | 1902.4 | 256 | 219.7 | 10 | 1712.2 | 230.4 | 197.7 |  |  |  |  | 0 | 0 | 0 | 0 | 90321080 | DK
081482 | Rubber and silicone profile, Ø6mm |  |  | 1 | 28.5 | 3.8 | 3.4 | 10 | 25.7 | 3.5 | 3 |  |  |  |  | 220 | 220 | 220 | 400 | 40069000 | DK
063120 | Fan |  | 4140-22-620-0263 | 1 | 1648 | 221.8 | 194.3 | 10 | 1483.2 | 199.6 | 174.9 |  |  |  |  | 580 | 385 | 110 | 3000 | 84159000
060144-3 | Control panel Ac-m7 without heat |  |  | 1 | 6443 | 862.6 | 739.6 | 10 | 5798.5 | 776.2 | 665.8 |  |  |  |  | 605 | 290 | 210 | 4000 | 84159000 | DK
076992 | Contactor |  | 5945-22-624-7839 | 1 | 846.3 | 113.9 | 99.8 | 10 | 761.7 | 102.5 | 89.8 |  |  |  |  | 0 | 0 | 0 | 400 | 84159000
074723-4 | Filter frame, evaporator AC-M5-MKI | 043071 | 5340-22-611-1807 | 1 | 624.2 | 84 | 73.6 | 10 | 561.8 | 75.6 | 66.2 |  |  |  |  | 370 | 390 | 30 | 590 | 84159000 | DK
074586-1 | Filter grill, big AC-M5-MKI | 074586 |  | 1 | 1210.7 | 162.9 | 142.8 | 10 | 1089.6 | 146.7 | 128.5 |  |  |  |  | 600 | 390 | 50 | 1280 | 84159000 | DK
064727-3 | Handle 2 pc. | 043015 |  | 1 | 608.8 | 81.9 | 71.8 | 10 | 547.9 | 73.7 | 64.6 |  |  |  |  | 195 | 110 | 95 | 260 | 84159000 | DK
061944-3 | Generator housing | 208390 |  | 1 | 941.3 | 126.7 | 111 | 10 | 847.2 | 114 | 99.9 |  |  |  |  | 300 | 300 | 300 | 1000 | 73229000
061565-1 | Box for heating element, bottom |  |  | 1 | 1168.1 | 156.4 | 134 | 10 | 1051.3 | 140.7 | 120.7 |  |  |  |  | 480 | 220 | 300 | 1800 | 84159000 | DK
046681-3 | Box for heating element, top |  |  | 1 | 673.4 | 90.2 | 77.3 | 10 | 606 | 81.1 | 69.4 |  |  |  |  | 440 | 180 | 110 | 2000 | 84159000 | DK
040809 | Heating element, PTC, 15/22 IS |  |  | 1 | 1665.2 | 224.1 | 196.4 | 10 | 1498.6 | 201.7 | 176.7 |  |  |  |  | 20 | 20 | 20 | 1 | 85168080
093786 | Radial fan, DDM 7/9 E6G3304 1F 4P +FL+SCT | 531560 | 4140-22-637-8554 | 1 | 4738.4 | 637.7 | 558.8 | 10 | 4264.5 | 574 | 502.9 |  |  |  |  | 0 | 0 | 0 | 12600 | 84145935 | DK
081614-3 | Air guiding platefor evaporator 2 pcs. |  |  | 1 | 920.5 | 123.2 | 105.9 | 10 | 828.4 | 111 | 95.2 |  |  |  |  | 320 | 220 | 50 | 500 | 84159000
081353-4 | Control panel plate | 043036 |  | 1 | 104.7 | 14 | 11.8 | 10 | 94.1 | 12.7 | 10.7 |  |  |  |  | 225 | 135 | 30 | 110 | 84159000 | DK
074580 | Cable gasket for sensor |  |  | 1 | 7.8 | 1 | 0.9 | 10 | 7 | 0.9 | 0.8 |  |  |  |  | 20 | 20 | 20 | 5 | 40082900 | DK
039387-1 | Elkasse AC-M5W (Heatversion) |  |  | 1 | 447.6 | 59.8 | 51.4 | 10 | 403 | 53.7 | 46.4 |  |  |  |  | 250 | 190 | 140 | 500 | 84159000 | DK
096534 | Insulating material, filter xx | 097418 |  | 1 | 22.9 | 3.1 | 2.7 | 10 | 20.6 | 2.8 | 2.4 |  |  |  |  | 205 | 53 | 22 | 6 | 39201089 | DK
076174-4 | Fixture, condenser 2 pcs. |  |  | 1 | 772.5 | 104 | 91.1 | 10 | 695.2 | 93.6 | 82 |  |  |  |  | 150 | 100 | 100 | 150 | 84159000
068746-2 | End plate, intake |  |  | 1 | 2323.8 | 312.8 | 274 | 10 | 2091.4 | 281.5 | 246.6 |  |  |  |  | 600 | 600 | 150 | 3000 | 84159000 | DK
064278-9 | Condenser side plate |  |  | 1 | 1822 | 245.2 | 214.9 | 10 | 1639.8 | 220.7 | 193.4 |  |  |  |  | 1100 | 700 | 300 | 2810 | 84159000 | DK
059924-2 | Frontdoor, complete | 213060 |  | 1 | 1069.5 | 143.2 | 122.7 | 10 | 962.6 | 129.2 | 110.3 |  |  |  |  | 480 | 390 | 60 | 1510 | 84159000 | DK
045942 | Cable set, compressor CDT 90 | 037137,071063 |  | 1 | 109.4 | 14.7 | 12.9 | 10 | 98.4 | 13.2 | 11.6 |  |  |  |  | 270 | 170 | 50 | 100 | 85444290 | CN
091649 | Cable set, ground cable, 230mm, terminal end-annular terminal end, 1.5mm² | 094690 |  | 1 | 4.8 | 0.6 | 0.6 | 10 | 4.3 | 0.6 | 0.5 |  |  |  |  | 230 | 130 | 50 | 100 | 85444290 | CN
086205 | Label set, 5 set |  |  | 1 | 818.6 | 109.5 | 93.8 | 10 | 736.5 | 98.6 | 84.6 |  |  |  |  | 130 | 220 | 50 | 20 | 84158100
075314-5 | Cover complete with insulation |  |  | 1 | 4420.8 | 595 | 521.3 | 10 | 3978.8 | 535.5 | 469.2 |  |  |  |  | 840 | 675 | 390 | 5500 | 84159000 | DK
068771 | Motor circuit breaker, compressor (Part of Q2) |  | 5925-22-623-3487 | 1 | 849.9 | 114.4 | 100.2 | 10 | 764.9 | 103 | 90.2 |  |  |  |  | 150 | 105 | 70 | 260 | 84159000 | DK
064867 | Thermo valve, TMX |  |  | 1 | 2084.5 | 280.6 | 245.8 | 10 | 1876.1 | 252.5 | 221.2 |  |  |  |  | 250 | 175 | 100 | 660 | 84159000
036733 | Water stop sensor |  |  | 1 | 527 | 70.9 | 62.1 | 10 | 474.3 | 63.8 | 55.9 |  |  |  |  | 220 | 130 | 0 | 170 | 84159000 | DK
072262-1 | Front grille w/filter |  |  | 1 | 1427.8 | 192.2 | 168.4 | 10 | 1285 | 172.9 | 151.5 |  |  |  |  | 510 | 490 | 155 | 1350 | 84159000
066794 | Radial fan, ø250mm, without housing, 750 W, 1 x 230 V AC, 50 Hz, K3G250AV29B8 | 071034 |  | 1 | 6552.6 | 881.9 | 772.7 | 10 | 5897.4 | 793.7 | 695.4 |  |  |  |  | 330 | 330 | 270 | 9300 | 84145935 | DE
032798-1 | Filter packet, 3 x 3 pcs. |  |  | 1 | 954.6 | 127.8 | 109.8 | 10 | 859.1 | 115 | 98.8 |  |  |  |  | 390 | 295 | 325 | 586 | 84159000 | DK
094700-02 | Front cover, cpl. |  |  | 1 | 2438 | 328.1 | 287.5 | 10 | 2194.2 | 295.3 | 258.8 |  |  |  |  | 1075 | 390 | 860 | 6000 | 84159000
081598 | Filter for evaporator |  | 4130-22-126-0524 | 1 | 155.3 | 21.1 | 17.7 | 10 | 139.9 | 18.8 | 16 |  |  |  |  | 355 | 295 | 55 | 110 | 84159000
074693-2 | Front cover, bottom | 078880 |  | 1 | 1102.4 | 147.7 | 126.4 | 10 | 992.1 | 132.8 | 114 |  |  |  |  | 438 | 650 | 200 | 3000 | 73229000
066281 | Box, softstarter |  |  | 1 | 937 | 125.5 | 107 | 10 | 843.5 | 113.2 | 96.3 |  |  |  |  | 270 | 270 | 140 | 1065 | 84159000
064415-1 | Bracket lock pin 2 pcs. |  |  | 1 | 820.2 | 110.4 | 96.7 | 10 | 738.2 | 99.4 | 87.1 |  |  |  |  | 195 | 110 | 95 | 170 | 84159000 | DK
058108 | Sheet filter, PPI, CDP 35 | 171754,074584 |  | 1 | 27.4 | 3.7 | 3.1 | 10 | 24.6 | 3.3 | 2.8 |  |  |  |  | 395 | 120 | 15 | 24 | 84219990
068591-4 | Tubular handle right, VA-M15 | 210260 |  | 1 | 1689.1 | 227.3 | 199.2 | 10 | 1520.2 | 204.6 | 179.3 |  |  |  |  | 1430 | 500 | 150 | 2300 | 84159000
060144-1 | Control panel Ac-m7 without heat |  |  | 1 | 6443 | 862.6 | 739.6 | 10 | 5798.5 | 776.2 | 665.8 |  |  |  |  | 605 | 290 | 210 | 4000 | 84159000 | DK
040802 | V-belt |  |  | 1 | 533 | 71.7 | 62.8 | 10 | 479.7 | 64.6 | 56.6 |  |  |  |  | 200 | 200 | 20 | 500 | 40103200
482561 | Lamp, white rectangular 230V | 023052 |  | 1 | 104 | 14 | 12 | 10 | 93.6 | 12.6 | 10.8 |  |  |  |  | 0 | 0 | 0 | 0 | 84159000 | MX
482104 | Air intake, duct | 359752 |  | 1 | 979.4 | 131.8 | 115.5 | 10 | 881.4 | 118.6 | 103.9 |  |  |  |  | 510 | 110 | 110 | 5000 | 84159000
210171-6 | Gable cover plate for air intake, complete, VA-M15 |  |  | 1 | 1192.3 | 159.5 | 136.8 | 10 | 1073 | 143.5 | 123.2 |  |  |  |  | 0 | 0 | 0 | 7694 | 84159000 | DK
511420 | Relay, thermostat |  |  | 1 | 668.6 | 90 | 78.8 | 10 | 601.8 | 81 | 71 |  |  |  |  | 0 | 0 | 0 | 120 | 85364900
484101 | Air filter | 264653 |  | 1 | 206.2 | 27.7 | 23.8 | 10 | 185.5 | 25 | 21.4 |  |  |  |  | 0 | 0 | 0 | 40 | 84219990 | PL
483349 | Contactor, switch, MCB 6A | 316552 |  | 1 | 312.3 | 42 | 36.1 | 10 | 281.1 | 37.8 | 32.5 |  |  |  |  | 72 | 18 | 81 | 120 | 85364900 | BG
483088 | Set of tubes, OD3,4", PVC Pipes, Coaxial Condensator, Inlet; DT4/6/8 |  |  | 1 | 1195 | 160.8 | 138 | 10 | 1075.5 | 144.8 | 124.2 |  |  |  |  | 0 | 0 | 0 | 0 | 39174000
293753-4 | Sparepart, Kit Gavl f. indsugning kpl. |  |  | 1 | 2784 | 374.7 | 328.3 | 10 | 2505.6 | 337.2 | 295.5 |  |  |  |  | 490 | 480 | 100 | 1990 | 73229000 | DK
114452 | Control board, Humidity Sensor/Controller (TM1SHC4) | 115452 |  | 1 | 1650 | 222.1 | 190.5 | 10 | 1485 | 199.9 | 171.5 |  |  |  |  | 51 | 100 | 122 | 140 | 8418999099
108195 | Button, "RESET" |  |  | 1 | 739.3 | 99.5 | 87.2 | 10 | 665.4 | 89.6 | 78.5 |  |  |  |  | 190 | 100 | 70 | 300 | 84159000 | DK
097427 | Reservoir (closed) |  | 4520-22-637-7871 | Price single item PCS: 1; Price single item DKK: 52.9; Price single item EUR: 7.1; Price single item GBP: 6.1; Volume price PCS: 10; Volume price DKK: 5.5; Volume price EUR: 6.4 | 0 | 0 | 0 | 0 | 84135080 | DK
605470 | Solenoid valve | 292877,292877,094973 |  | 1 | 554.8 | 74.7 | 65.4 | 10 | 499.3 | 67.2 | 58.9 |  |  |  |  | 105 | 80 | 35 | 165 | 84149000
570008 | Water heating coil, 2RR DanX 7/14 |  |  | 1 | 7664.3 | 1031.5 | 903.8 | 10 | 6897.9 | 928.4 | 813.4 |  |  |  |  | 1935 | 810 | 150 | 25500 | 84195020 | CZ
484012 | Guide, Fan frame |  |  | 1 | 2653.7 | 357.2 | 306.4 | 10 | 2388.3 | 321.4 | 275.8 |  |  |  |  | 0 | 0 | 0 | 4750 | 73269098 | GB
481739 | Radial fan, 200-240 V, 50/60 Hz, 170 W | 098455,690156 |  | 1 | 2789.7 | 375.5 | 329 | 10 | 2510.7 | 337.9 | 296.1 |  |  |  |  | 252 | 252 | 125 | 2000 | 84145935 | TH
110575 | Water heating coil, 1rr, DanX 6/9 |  |  | 1 | 6710.6 | 903.2 | 774.9 | 10 | 6039.5 | 812.9 | 697.4 |  |  |  |  | 0 | 0 | 0 | 15400 | 84159000 | CZ
108525-3 | Front for HCCx00 - complete |  |  | 1 | 2710.8 | 361.4 | 310.1 | 10 | 2439.7 | 325.3 | 279.1 |  |  |  |  | 1200 | 600 | 300 | 3000 |  | DK
796390-1 | Centre plate, complete |  | 4120-22-611-2214 | 1 | 1263.4 | 170 | 149 | 10 | 1137.1 | 153 | 134.1 |  |  |  |  | 800 | 840 | 100 | 2500 | 84159000
601045 | Combi coil, right 12/24 8RR |  |  | 1 | 40350.7 | 5430.8 | 4758.3 | 10 | 36315.6 | 4887.7 | 4282.5 |  |  |  |  | 2090 | 300 | 1100 | 30300 | 84159000 | CZ
600974 | Evaporator coil |  |  | 1 | 1810.8 | 243.7 | 213.5 | 10 | 1629.8 | 219.3 | 192.2 |  |  |  |  | 910 | 205 | 90 | 3020 | 84189910 | IT
541140 | Plug / botton, Uncovering plug |  |  | 1 | 13 | 1.8 | 1.5 | 10 | 11.7 | 1.6 | 1.4 |  |  |  |  | 0 | 0 | 0 | 10 | 84159000 | DK
505050 | Electric motor, 1,3/4,5 kW, 400V, 1400/2800, B3 |  |  | 1 | 3652 | 491.5 | 421.7 | 10 | 3286.8 | 442.4 | 379.5 |  |  |  |  | 0 | 0 | 0 | 42000
482876 | Radial fan, DDMP 9/9 M6A1-DA5+FL | 690050 |  | 1 | 7006.1 | 942.9 | 809 | 10 | 6305.5 | 848.7 | 728.1 |  |  |  |  | 0 | 0 | 0 | 13150 | 84145935 | GB
481248 | Valve, 3 Way Watervalve, 22mm | 323903 |  | 1 | 1198.2 | 161.3 | 138.4 | 10 | 1078.3 | 145.1 | 124.5 |  |  |  |  | 110 | 74 | 100 | 0 | 90321020
451722 | Machine screw, M5x16 UH, T25, FZB |  |  | 1 | 8.8 | 1.2 | 1 | 10 | 7.9 | 1.1 | 0.9 |  |  |  |  | 10 | 50 | 10 | 27 | 73181558
108215 | Thermo valve |  |  | 1 | 1106.5 | 148.9 | 130.5 | 10 | 995.9 | 134 | 117.4 |  |  |  |  | 230 | 230 | 105 | 300 | 84159000 | DK
1008307 | Inverter Board 50, 100 |  |  | 1 | 19729.2 | 2616.7 | 2244.1 | 10 | 17756.3 | 2355.1 | 2019.7 |  |  |  |  | 420 | 185 | 135 | 6514 | 84159000
1007480 | Dantherm Mask - 16 |  |  | 1 | 954.6 | 126.6 | 108.6 | 10 | 859.1 | 114 | 97.8 |  |  |  |  | 0 | 0 | 0 | 0 | 84159000 | CN
570009 | Water heating coil, 3RR DanX 7/14 |  |  | 1 | 9564.5 | 1287.3 | 1127.9 | 10 | 8608.1 | 1158.6 | 1015.1 |  |  |  |  | 2070 | 880 | 350 | 31000 | 84195020 | CZ
555552 | Flange nut M5 | 054088,094235,522752,480969,094237,480616,522852,481023,519352,094233,542350,094236,099608,481305,489251,094238,099595,649450,481194,489250,093793,353353,522853,649350,480236,480059,093795,099607,099613,094234,481066,480736,481594,035906 |  | 1 | 11.7 | 1.7 | 1.5 | 10 | 10.5 | 1.5 | 1.4 |  |  |  |  | 50 | 50 | 1 | 4 | 84149000
481849 | Sheet filter, PPI | 384701 |  | 1 | 329 | 44.1 | 37.7 | 10 | 263.2 | 35.2 | 30.2 | 50 | 213.9 | 28.6 | 24.6 | 390 | 290 | 95 | 1042 | 84219990 | PL
298993-2 | Top plate, evaporator section |  |  | 1 | 5929.7 | 794.1 | 681 | 10 | 5336.9 | 714.7 | 613 |  |  |  |  | 1060 | 730 | 110 | 7420 | 84159000 | DK
298958-4 | Condenser side grill |  |  | 1 | 5306.8 | 710.7 | 609.3 | 10 | 4776.1 | 639.7 | 548.4 |  |  |  |  | 1060 | 730 | 115 | 1450 | 73229000 | DK
110574 | Water heating coil, 3rr, DanX 4/7 |  |  | 1 | 7232.8 | 973.5 | 835.2 | 10 | 6509.6 | 876.1 | 751.7 |  |  |  |  | 0 | 0 | 0 | 18500 | 84159000 | CZ
108191 | Radial fan, R3G310-RR05-H7 |  |  | 1 | 4231.6 | 569.5 | 499 | 10 | 3808.5 | 512.6 | 449.1 |  |  |  |  | 330 | 330 | 220 | 2000 | 84159000 | DK
1007660 | Evaporator - 12 |  |  | 1 | 4306.5 | 571.2 | 489.8 | 10 | 3875.9 | 514 | 440.8 |  |  |  |  | 0 | 0 | 0 | 0 | 84159000 | CN
481883 | Vibration absorber, Rubber foot | 271350 |  | 1 | 5.1 | 0.7 | 0.6 | 10 | 4.6 | 0.6 | 0.5 |  |  |  |  | 50 | 50 | 50 | 60 | 40169300
481358 | Handle, Hex22 | 098639,382750 |  | 1 | 105.3 | 14.2 | 12.4 | 10 | 94.8 | 12.8 | 11.2 |  |  |  |  | 220 | 130 | 50 | 100 | 66039010
480466 | Front grille evaporator, PPT22 | 633763 |  | 1 | 1426.9 | 192 | 168.3 | 10 | 1284.2 | 172.8 | 151.4 |  |  |  |  | 900 | 900 | 100 | 2000 | 84159000
165262-3 | Filter cassette, cpl. for evaporator |  |  | 1 | 780.3 | 104.4 | 89.5 | 10 | 702.5 | 93.8 | 80.6 |  |  |  |  | 500 | 500 | 500 | 1000 | 84158100
110588 | Water heating coil, 2rr, DanX 16/23 |  |  | 1 | 16563.3 | 2229.2 | 1912.6 | 10 | 14907 | 2006.3 | 1721.4 |  |  |  |  | 0 | 0 | 0 | 43800 | 84159000 | CZ
1007535 | Right up panel - 28 |  |  | 1 | 1031 | 136.7 | 117.3 | 10 | 927.8 | 123.1 | 105.5 |  |  |  |  | 0 | 0 | 0 | 0 | 84159000 | CN
1005913 | Inverter board - 22 |  |  | 1 | 4219.9 | 559.7 | 480 | 10 | 3797.9 | 503.8 | 432 |  |  |  |  | 220 | 143 | 116 | 1572 | 84159000 | CN
098348-1 | Installation wall kit |  |  | 1 | 754.3 | 101.5 | 89 | 10 | 678.9 | 91.4 | 80.1 |  |  |  |  | 570 | 60 | 50 | 1000 | 84159000 | DK
097920 | LPHW Kit for DH50 M/C'S | 281902 |  | 1 | 3116.4 | 413.3 | 354.6 | 10 | 2804.8 | 372 | 319.2 |  |  |  |  | 1250 | 250 | 300 | 10000 | 73229000
612930 | Snap coupling nipple 1/8" Zn |  | 4730-22-608-6094 | 1 | 74.2 | 9.9 | 8.4 | 10 | 66.9 | 8.9 | 7.6 |  |  |  |  | 0 | 0 | 0 | 16 | 73229000
607296 | Dry filter |  |  | 1 | 413.5 | 55.7 | 48.8 | 10 | 372.1 | 50.1 | 43.9 |  |  |  |  | 195 | 85 | 85 | 660 | 84189990
481601 | Wheels, white, nylon | 314350,099773 |  | 1 | 80.5 | 10.8 | 9.5 | 10 | 72.5 | 9.8 | 8.5 |  |  |  |  | 23 | 48 | 68 | 150 | 86071910
481599 | Water container | 098789,382952 |  | 1 | 765 | 103 | 90.2 | 10 | 688.5 | 92.7 | 81.2 |  |  |  |  | 230 | 230 | 230 | 300 | 3926909790
295040-2 | Thermostat with cable and plug |  |  | 1 | 3946.7 | 531.2 | 465.4 | 10 | 3552 | 478.1 | 418.9 |  |  |  |  | 280 | 275 | 155 | 2200 | 73229000
110590 | Water heating coil, 1rr, DanX 19/28 |  |  | 1 | 15631.5 | 2103.8 | 1805 | 10 | 14068.4 | 1893.5 | 1624.5 |  |  |  |  | 0 | 0 | 0 | 38700 | 84159000 | CZ
541836 | Handle without lock |  |  | 1 | 94.5 | 12.7 | 11.1 | 10 | 85 | 11.4 | 10 |  |  |  |  | 145 | 55 | 30 | 66 | 66039010
484191 | Heater Element, 2 kW | 253651 |  | 1 | 1668 | 224.5 | 192.6 | 10 | 1501.2 | 202 | 173.3 |  |  |  |  | 485 | 116 | 28 | 0 | 73269098
483605 | Relay, Suppressor Module (LA4KE1UG) | 689751 |  | 1 | 364.2 | 49 | 42.1 | 10 | 327.8 | 44.1 | 37.9 |  |  |  |  | 22 | 6 | 26 | 10 | 85364900 | ID
482938 | Filter drier, DML084S, 1/2"x1/2" | 056250 |  | 1 | 285 | 38.4 | 32.9 | 10 | 256.5 | 34.5 | 29.6 |  |  |  |  | 155 | 69 | 69 | 514 | 84189990 | CN
480236 | Rotary compressor, CTHU33WC6-U 1~N 230 V 50 Hz exclusive of accessories | 099595,649450 |  | 1 | 3538.8 | 476.3 | 417.3 | 10 | 3184.9 | 428.7 | 375.6 |  |  |  |  | 260 | 260 | 260 | 13000 | 84143020
217655 | G4 filter |  |  | 1 | 258.7 | 34.6 | 29.7 | 10 | 232.8 | 31.2 | 26.7 |  |  |  |  | 795 | 46 | 460 | 568 | 84158200 | PL
110587 | Water heating coil, 1rr, DanX 16/23 |  |  | 1 | 11137.5 | 1499 | 1286.1 | 10 | 10023.7 | 1349.1 | 1157.5 |  |  |  |  | 0 | 0 | 0 | 30200 | 84159000 | CZ
108206 | Terminal block (set) |  |  | 1 | 610.5 | 82.2 | 72 | 10 | 549.4 | 73.9 | 64.8 |  |  |  |  | 190 | 100 | 70 | 400 | 84159000 | DK
108194 | Heating element (3 pcs.) |  |  | 1 | 1060.9 | 142.8 | 125.1 | 10 | 954.9 | 128.5 | 112.6 |  |  |  |  | 380 | 185 | 165 | 1800 | 84159000 | DK
791031 | Ventil, Tovejs Kvs 1,6, V5822a1055 Dn15 |  |  | 1 | 42 | 5.7 | 4.9 | 10 | 37.8 | 5.1 | 4.4 |  |  |  |  | 0 | 0 | 0 | 0 | 90329000
534030 | Bushing 2012 ø28 Taper-Lock |  |  | 1 | 153.4 | 20.6 | 18.1 | 10 | 138.1 | 18.6 | 16.3 |  |  |  |  | 1 | 1 | 1 | 75 | 84159000
484035 | Relay, 3 pol, 16A | 189652 |  | 1 | 413.9 | 55.7 | 47.8 | 10 | 372.5 | 50.1 | 43 |  |  |  |  | 0 | 0 | 0 | 0 | 85364900 | IT
481069 | Electric motor, for fan, 230 V AC, 50 Hz, 18 W | 313651 |  | 1 | 543.3 | 73.1 | 64.1 | 10 | 488.9 | 65.8 | 57.7 |  |  |  |  | 59 | 93 | 44 | 1590 | 85011093 | CN
480738 | Axial fan, motor 34 W, 240 V/50 Hz | 313650 |  | 1 | 704.3 | 94.8 | 83.1 | 10 | 633.8 | 85.3 | 74.7 |  |  |  |  | 100 | 100 | 135 | 2160 | 84145925 | HU
293831-3 | Guard, complete, VAM 15 | 076910 | 4730-22-126-7324 | 1 | 1507 | 202.8 | 177.7 | 10 | 1356.3 | 182.5 | 159.9 |  |  |  |  | 1320 | 500 | 240 | 6180 | 73229000 | DK
293752 | Insulation for bottom, VAM 15 | 076840 | 5640-22-636-1845 | 1 | 837.3 | 112.3 | 96.3 | 10 | 753.7 | 100.8 | 86.5 |  |  |  |  | 910 | 710 | 30 | 280 | 73229000 | DK
100870 | Actuator for KVS 6,3 to KVS 20 |  |  | Price single item PCS: 1; Price single item DKK: 4063.3; Price single item EUR: 546.9; Price single item GBP: 469.2; Volume price PCS: 10; Volume price DKK: 492.2; Volume price GBP: 422.3 | 220 | 220 | 110 | 500 | 84158200
840061 | Fan, 310mm, 230V AC |  |  | 1 | 3483.2 | 468.8 | 410.8 | 10 | 3134.9 | 421.9 | 369.7 |  |  |  |  | 320 | 320 | 320 | 3094 | 84159000
540855 | O-ring for burner type 722D/722T | 541770 | 5331-22-600-8989 | 1 | 45 | 6.1 | 5.3 | 10 | 40.5 | 5.5 | 4.8 |  |  |  |  | 0 | 0 | 0 | 1 | 70199000
482243 | Coil assembly, Evaporator and condenser coil for DH55AX | 140708 |  | 1 | 3647 | 488.3 | 418.7 | 10 | 3282.3 | 439.5 | 376.8 |  |  |  |  | 0 | 0 | 0 | 14600 | 84159000 | GB
298956 | Vibration damper, ø40 x 48, 4 pcs. + fasters |  | 5340-22-616-4130 | 1 | 761 | 101.9 | 87.6 | 10 | 684.6 | 91.8 | 78.6 |  |  |  |  | 200 | 110 | 90 | 406 | 84159000 | DK
210171-1 | Gable cover plate for air intake, complete, VA-M15 |  |  | 1 | 1192.3 | 159.5 | 136.8 | 10 | 1073 | 143.5 | 123.2 |  |  |  |  | 0 | 0 | 0 | 7694 | 84159000 | DK
111947-1 | Chimney 3-parts complet | 051556 |  | 1 | 4336 | 583.6 | 511.3 | 10 | 3902.4 | 525.2 | 460.2 |  |  |  |  | 0 | 0 | 0 | 7500 | 73229000 | PL
1008280 | R32 Compressor - 15, 16 |  |  | 1 | 5464.4 | 724.7 | 621.6 | 10 | 4917.9 | 652.3 | 559.4 |  |  |  |  | 160 | 160 | 305 | 10414 | 84143020
796389-1 | Top cover plate, complete |  |  | 1 | 3031.2 | 408 | 357.4 | 10 | 2728.1 | 367.2 | 321.7 |  |  |  |  | 1000 | 500 | 500 | 6500 | 84159000
535126 | Circular belt, ø786, l = 2469mm |  |  | 1 | 486.6 | 65.5 | 57.4 | 10 | 437.9 | 58.9 | 51.6 |  |  |  |  | 0 | 0 | 0 | 22 | 84159000
484076 | Evaporator, spacer, 482 x 25 x 8mm, PVC | 418651 |  | 1 | 136.2 | 18.3 | 15.7 | 10 | 122.6 | 16.5 | 14.2 |  |  |  |  | 482 | 25 | 8 | 0 | 3926909790 | GB
483609 | lockshield gate 22mm | 236852 |  | 1 | 246.2 | 33.1 | 28.4 | 10 | 221.6 | 29.8 | 25.6 |  |  |  |  | 0 | 0 | 0 | 0 | 84159000 | GB
482632 | Contactor, switch, MCB 20A | 316554 |  | 1 | 332.9 | 44.8 | 38.4 | 10 | 299.6 | 40.3 | 34.6 |  |  |  |  | 79 | 18 | 85 | 125 | 85365080 | BG
482296 | TTW55 outlet grille, duct | 381404 |  | 1 | 2198.7 | 295.9 | 259.3 | 10 | 1978.9 | 266.3 | 233.4 |  |  |  |  | 0 | 0 | 0 | 4000 | 84159000 | GB
482071 | M5 Air bleed valve brass |  |  | 1 | 19.2 | 2.6 | 2.3 | 10 | 17.3 | 2.3 | 2 |  |  |  |  | 50 | 50 | 50 | 2 | 84159000
480496 | Fuse, 1A,for 1/4 x 1 1/4" | 035353 |  | 1 | 18.5 | 2.5 | 2.2 | 10 | 16.7 | 2.2 | 2 |  |  |  |  | 5 | 55 | 55 | 5 | 85361010
165255-4 | Air outlet box |  |  | 1 | 1188.7 | 160 | 140.2 | 10 | 1069.8 | 144 | 126.2 |  |  |  |  | 150 | 100 | 50 | 3000 | 84159000
1007226 | Reactor (small) - 15, 16, 22, 28 |  |  | 1 | 222.7 | 29.5 | 25.4 | 10 | 200.4 | 26.5 | 22.8 |  |  |  |  | 65 | 50 | 35 | 232 | 84159000 | CN
796058 | Fuel hose, burner/flow |  | 4720-22-600-8889 | 1 | 511.9 | 68.5 | 58.7 | 10 | 460.5 | 61.5 | 52.8 |  |  |  |  | 100 | 100 | 70 | 250 | 73229000
530341 | Fan, RDH 355L with Q meter. |  |  | Price single item PCS: 1; Price single item DKK: 7249.17; Price single item EUR: 975.66; Price single item GBP: 854.85 | 0 | 0 | 0 | 30500 | 84145935
519301 | Hour meter | 036827,036729 |  | 1 | 263.4 | 35.5 | 31.1 | 10 | 237.1 | 31.9 | 28 |  |  |  |  | 55 | 50 | 30 | 40 | 84159000
480092 | Moulded cover PPT ABS 1233.4 x 453.1 3mm black leather-grained | 674150,674101,480065 |  | 1 | 617.1 | 83 | 72.8 | 10 | 555.4 | 74.7 | 65.5 |  |  |  |  | 1235 | 455 | 35 | 1000 | 3926909790 | GB
111948-1 | Chimney 2-parts complete | 051589,206840,206841,893110,208910,086299,563970,192536,192539,192543,565920,086301,210990 |  | 1 | 4530 | 609.7 | 523.1 | 10 | 4077 | 548.7 | 470.8 |  |  |  |  | 820 | 490 | 150 | 6070 | 84159000 | DK
1005629 | Water union (50.0mm) |  |  | 1 | 283.6 | 38.2 | 33.4 | 10 | 255.2 | 34.3 | 30.1 |  |  |  |  | 185 | 90 | 40 | 304 | 84159000 | CN
602466 | Compressor, Copeland | 602467 | 4130-22-623-8604 | 1 | 7312.5 | 984.2 | 862.3 | 10 | 6581.3 | 885.8 | 776.1 |  |  |  |  | 410 | 410 | 410 | 26500 | 84159000
602055 | Reciprocating compressor, MTZ 125 HU4V, 3 x 400 V/50 Hz, R407c |  |  | 1 | 16622.2 | 2237.2 | 1960.2 | 10 | 14960 | 2013.5 | 1764.1 |  |  |  |  | 0 | 0 | 0 | 70000 | 84143081
546111 | Damper 1274 x 840mm bypass |  |  | 1 | 5046.1 | 679.1 | 595.1 | 10 | 4541.4 | 611.2 | 535.5 |  |  |  |  | 1274 | 840 | 115 | 23000 | 84159000
481201 | Wire, Extended Humidistat Lead | 698252 |  | 1 | 79.5 | 10.7 | 9.4 | 10 | 71.5 | 9.6 | 8.4 |  |  |  |  | 220 | 220 | 100 | 200 | 85444991 | PL
480602 | Base, chassis, complete, RAL 9011 | 512903 |  | 1 | 1911.3 | 257.2 | 225.4 | 10 | 1720.1 | 231.5 | 202.8 |  |  |  |  | 1100 | 600 | 400 | 8335 | 84159000 | UK
110580 | Water heating coil, 3rr, DanX 8/12 |  |  | 1 | 12199.4 | 1641.9 | 1408.7 | 10 | 10979.5 | 1477.7 | 1267.8 |  |  |  |  | 0 | 0 | 0 | 31700 | 84159000 | CZ
552706 | Cable set, power supply cable AC-M7, l: 14.25m |  | 6145-22-611-3370 | 1 | 1039.3 | 139.9 | 122.6 | 10 | 935.3 | 125.9 | 110.3 |  |  |  |  | 140 | 100 | 100 | 4000 | 85444290
534460 | Bushing, ø25 |  |  | 1 | 135.1 | 18.2 | 15.9 | 10 | 121.6 | 16.4 | 14.3 |  |  |  |  | 0 | 0 | 0 | 700 | 84159000
484064 | Cable harness, Power, 230V, VH 600/900/1200 |  |  | 1 | 1393.4 | 187.5 | 160.9 | 10 | 1254.1 | 168.8 | 144.8 |  |  |  |  | 0 | 0 | 0 | 100 | 85444290 | PL
293636 | Housing |  |  | 1 | 4248.7 | 571.8 | 501 | 10 | 3823.9 | 514.7 | 450.9 |  |  |  |  | 1600 | 350000 | 1100 | 28000 | 84159000
191805 | Capillary tube | 066694 |  | 1 | 450.2 | 60.4 | 51.6 | 10 | 405.2 | 54.4 | 46.4 |  |  |  |  | 270 | 100 | 50 | 100 | 74111090
1007521 | Bottom board - 12 |  |  | 1 | 1272.9 | 168.8 | 144.8 | 10 | 1145.6 | 151.9 | 130.3 |  |  |  |  | 0 | 0 | 0 | 0 | 84159000 | CN
099249 | Dry filter, 1/4"-1/4" |  |  | 1 | 227.2 | 30.6 | 26.8 | 10 | 204.4 | 27.5 | 24.1 |  |  |  |  | 130 | 20 | 20 | 200 | 84189990 | DK
481737 | Nylon push-in screw | 094583,698851 |  | 1 | 31.5 | 4.1 | 3.5 | 10 | 15.8 | 2 | 1.7 |  |  |  |  | 11 | 9 | 9 | 5 | 39269097
481570 | Relay, Contactor, 12A, 230V, 50/60Hz | 392550 |  | 1 | 514.9 | 69.3 | 60.7 | 10 | 463.4 | 62.4 | 54.7 |  |  |  |  | 58 | 45 | 57 | 180 | 85364900
296042 | External communation board, Fan | 530394 |  | 1 | 4215 | 567.3 | 497.1 | 10 | 3793.5 | 510.6 | 447.3 |  |  |  |  | 250 | 175 | 100 | 730 | 84159000
293777-1 | Inner screen, complete | 210300 |  | 1 | 1894.6 | 253.9 | 217.4 | 10 | 1705 | 228.6 | 195.7 |  |  |  |  | 920 | 500 | 50 | 4350 | 73229000 | DK
1007536 | Right down panel -28 |  |  | 1 | 774.4 | 102.7 | 88.1 | 10 | 696.9 | 92.4 | 79.3 |  |  |  |  | 0 | 0 | 0 | 0 | 84159000 | CN
483757 | Sight glass, 5/8", ODS, solder | 049450 |  | 1 | 428.4 | 57.7 | 49.5 | 10 | 385.6 | 51.9 | 44.5 |  |  |  |  | 146 | 30 | 30 | 200 | 84159000 | CN
481488 | Capacitor, Run capacitor, 10µF ±5% 450V 50/60Hz | 033151 |  | 1 | 89.8 | 12.1 | 10.6 | 10 | 80.8 | 10.9 | 9.5 |  |  |  |  | 100 | 40 | 40 | 50 | 85322200 | RO
296153 | Flow control tigerloop, cpl. for burner type 721D/721T/722D/722T |  | 4820-22-613-0609 | 1 | 2140.6 | 288.1 | 252.4 | 10 | 1926.6 | 259.3 | 227.2 |  |  |  |  | 230 | 235 | 110 | 985 | 73229000 | DK
171754 | Duct kit CDP 35 T with filter and alu-grille |  |  | 1 | 4265.8 | 574.1 | 503 | 10 | 3839.2 | 516.7 | 452.7 |  |  |  |  | 500 | 240 | 270 | 8260 | 84158300
099833 | Hub cap, 20 pcs . Ø38 |  |  | 1 | 549.4 | 73.9 | 64.8 | 10 | 494.4 | 66.5 | 58.3 |  |  |  |  | 220 | 350 | 50 | 300 | 84159000
531672 | Radial fan | 060275,172592,293736 | 4140-22-615-5761 | 1 | 722.7 | 97.3 | 85.2 | 10 | 650.4 | 87.5 | 76.7 |  |  |  |  | 230 | 230 | 100 | 1400 | 84145935 | CZ
484027 | Damper, Damper Air Control | 441350 |  | 1 | 2135.6 | 287.4 | 246.6 | 10 | 1922 | 258.7 | 221.9 |  |  |  |  | 520 | 210 | 66 | 0 | 73269098 | GB
293772-4 | Guard above generator compartment, complete, VAM 40 | 213070 |  | 1 | 1602.5 | 215.7 | 189 | 10 | 1442.3 | 194.1 | 170.1 |  |  |  |  | 640 | 680 | 330 | 5620 | 73229000 | DK
108189-2 | Hatch for OT reset |  |  | 1 | 915.9 | 123.3 | 108 | 10 | 824.3 | 110.9 | 97.2 |  |  |  |  | 190 | 100 | 70 | 500 | 84159000 | DK
1007497 | Front panel (A103) - 16 |  |  | 1 | 2139.2 | 283.8 | 243.3 | 10 | 1925.2 | 255.4 | 219 |  |  |  |  | 950 | 738 | 60 | 3054 | 84159000 | CN
570004 | Water heating coil, 1RR DanX 5/10 |  |  | 1 | 8356.6 | 1124.7 | 965 | 10 | 7520.9 | 1012.2 | 868.5 |  |  |  |  | 0 | 0 | 0 | 16000 | 84195020 | CZ
483671 | Damper, 615x800mm, 5 blade | 227460 |  | 1 | 7532.8 | 1013.8 | 869.8 | 10 | 6779.5 | 912.5 | 782.9 |  |  |  |  | 0 | 0 | 0 | 0 | 73269098 | GB
482292 | Wall panel | 358801 |  | 1 | 3154.7 | 424.6 | 372 | 10 | 2839.2 | 382.1 | 334.8 |  |  |  |  | 1500 | 900 | 300 | 12000 | 84159000 | UK
481445 | Panel filter, 20 PPI, black nylon | 392350 |  | 1 | 368.3 | 49.3 | 42.3 | 10 | 331.4 | 44.4 | 38.1 | 50 | 251.8 | 33.7 | 28.9 | 910 | 325 | 2 | 214 |  | PL
480172 | Fuse, thermal overload protector | 481850 |  | 1 | 352.7 | 47.5 | 40.7 | 10 | 317.5 | 42.7 | 36.7 |  |  |  |  | 0 | 0 | 0 | 0 | 85361010
191381-3 | Filter rail AC-M5 |  |  | 1 | 244.3 | 32.9 | 28.1 | 10 | 219.9 | 29.7 | 25.3 |  |  |  |  | 900 | 100 | 100 | 1500 | 73269098 | DK
1007518 | Front panel - 12 |  |  | 1 | 1909.3 | 253.3 | 217.2 | 10 | 1718.4 | 227.9 | 195.5 |  |  |  |  | 950 | 640 | 95 | 2640 | 84159000 | CN
791145 | Ventil, Flangeventil 3-vejs Kvs 100 |  |  | 1 | 15265 | 2054.5 | 1762.7 | 10 | 13738.5 | 1849.1 | 1586.4 |  |  |  |  | 0 | 0 | 0 | 0 | 90329000 | DE
791081 | 2 WAY VALVE KVS 16 |  |  | 1 | 2594.6 | 349.2 | 299.6 | 10 | 2335.2 | 314.3 | 269.7 |  |  |  |  | 0 | 0 | 0 | 0 | 90329000
480201 | Control panel, Digital pool controller, Y variant | 636353 |  | 1 | 2088.6 | 281.1 | 246.3 | 10 | 1879.7 | 253 | 221.7 |  |  |  |  | 80 | 80 | 35 | 128 | 85371091 | GB
298961-4 | Bracket for compressor |  |  | 1 | 938.7 | 126.3 | 110.7 | 10 | 844.9 | 113.7 | 99.6 |  |  |  |  | 190 | 380 | 60 | 525 | 84159000 | DK
1008071 | Top suport - 16 |  |  | 1 | 536.4 | 71.2 | 61 | 10 | 482.8 | 64.1 | 54.9 |  |  |  |  | 0 | 0 | 0 | 0 | 84159000 | CN
540250 | Copper brush for swivelplate |  | 4530-22-605-4127 | 1 | 35.2 | 4.6 | 4 | 10 | 31.8 | 4.3 | 3.7 |  |  |  |  | 0 | 0 | 0 | 36 | 73229000
483750 | Combi coil, Evaporator/Condenser Coil | 413801 |  | 1 | 29071.3 | 3912.7 | 3357 | 10 | 26164.1 | 3521.4 | 3021.3 |  |  |  |  | 0 | 0 | 0 | 0 | 84189910 | GB
481377 | Fitting for copper tubes, coupling, male, Q/D x 1/2" BSP | 098501,288252 |  | 1 | 490.8 | 66.1 | 57.9 | 10 | 441.8 | 59.5 | 52.1 |  |  |  |  | 68 | 22 | 22 | 128 | 74122000
481077 | Fan blade, ø10", 5 blades | 313750 |  | 1 | 53.3 | 7.2 | 6.3 | 10 | 48 | 6.5 | 5.7 |  |  |  |  | 220 | 220 | 100 | 34 | 84149000 | IT
480736 | Rotary compressor, QXC-19K | 522752,094235,093795 |  | 1 | 1376.8 | 185.3 | 162.4 | 10 | 1239.1 | 166.8 | 146.1 | 50 | 1419.9 | 190.1 | 213.4 | 250 | 185 | 320 | 12500 | 84143020
298944 | Transformer 230V/24V 3A |  | 6120-22-616-3683 | 1 | 1486.2 | 200 | 175.3 | 10 | 1337.6 | 180 | 157.7 |  |  |  |  | 230 | 235 | 120 | 3140 | 84159000 | DK
293640-1 | Front cover panel |  |  | 1 | 4058.3 | 546.2 | 478.6 | 10 | 3652.4 | 491.6 | 430.7 |  |  |  |  | 1860 | 370 | 1070 | 30000 | 84159000
1008306 | Inverter board (Include 1.1~1.5) - 50, 100 |  |  | 1 | 16801.6 | 2228.4 | 1911.1 | 10 | 15121.4 | 2005.5 | 1720 |  |  |  |  | 435 | 195 | 120 | 4136 | 84159000
1008298 | Signal cable - 50, 100 |  |  | 1 | 190.9 | 25.4 | 21.7 | 10 | 171.8 | 22.8 | 19.6 |  |  |  |  | 170 | 120 | 50 | 342 | 84159000
1007661 | Evaporator - 16 |  |  | 1 | 4730.7 | 627.4 | 538.1 | 10 | 4257.7 | 564.7 | 484.3 |  |  |  |  | 0 | 0 | 0 | 0 | 84159000 | CN
1006900 | Fan blade - 22, 28 |  |  | 1 | 571 | 75.8 | 64.9 | 10 | 513.9 | 68.2 | 58.4 |  |  |  |  | 555 | 555 | 170 | 1368 | 84145935 | CN
1005554 | Low pressure protection switch |  |  | 1 | 343.7 | 46.3 | 40.5 | 10 | 309.3 | 41.6 | 36.5 |  |  |  |  | 130 | 40 | 25 | 54 | 84159000 | CN
484286 | Water heating coil, LPHW Upgraded | 416104 |  | 1 | 14264.8 | 1919.9 | 1647.2 | 10 | 12838.3 | 1727.9 | 1482.5 |  |  |  |  | 764 | 736 | 151 | 0 | 84189910 | GB
480008 | Evaporator coil, 4Rows, 508x533mm (HxW) | 102801 |  | 1 | 10633 | 1431.1 | 1227.8 | 10 | 9569.7 | 1288 | 1105 |  |  |  |  | 0 | 0 | 0 | 0 | 84189910 | GB
109743 | Electric heating coil, 3x400 V, 4,5 kW, Ø315 mm, 0-10 V |  |  | 1 | 3641.3 | 490.1 | 420.5 | 10 | 3277.2 | 441.1 | 378.4 |  |  |  |  | 370 | 340 | 386 | 0 | 85162999 | LT
1007237 | Fan blade - 10, 12, 16 |  |  | 1 | 767.2 | 101.8 | 87.3 | 10 | 690.6 | 91.6 | 78.5 |  |  |  |  | 520 | 520 | 155 | 844 | 84159000 | CN
1005557 | Water union gasket |  |  | 1 | 41.9 | 5.6 | 4.9 | 10 | 37.7 | 5.1 | 4.4 |  |  |  |  | 90 | 90 | 15 | 34 | 84159000 | CN
098885 | Compressor with cable |  | 4310-22-632-1850 | 1 | 5773.2 | 777 | 680.8 | 10 | 5195.9 | 699.3 | 612.7 |  |  |  |  | 410 | 410 | 410 | 22000 | 84159000
604017 | Nozzle XD8 no. TMXD 00105 |  |  | 1 | 772.7 | 104 | 91.1 | 10 | 695.4 | 93.6 | 82 |  |  |  |  | 50 | 50 | 50 | 50 | 73229000 | DK
481985 | Combi coil, evaporator and condenser | 140454 |  | 1 | 7706.8 | 1037.3 | 908.8 | 10 | 6936.2 | 933.5 | 817.9 |  |  |  |  | 725 | 700 | 235 | 7816 | 84159000 | GB
163271 | Water heating coil, ø200mm |  |  | 1 | 2747.1 | 369.7 | 324 | 10 | 2472.4 | 332.8 | 291.6 |  |  |  |  | 385 | 290 | 275 | 4660 | 84159000
1007229 | 4-way valve - 15, 16 |  |  | 1 | 766.4 | 101.7 | 87.2 | 10 | 689.7 | 91.5 | 78.5 |  |  |  |  | 145 | 125 | 80 | 438 | 84159000 | CN
1005902 | PCB - 16 |  |  | 1 | 3146.9 | 417.4 | 357.9 | 10 | 2832.2 | 375.7 | 322.2 |  |  |  |  | 175 | 140 | 38 | 282 | 84159000 | CN
099182-1 | Plast heat exchanger P2 |  |  | 1 | 3615.7 | 486.6 | 426.4 | 10 | 3254.1 | 438 | 383.7 |  |  |  |  | 420 | 420 | 420 | 5275 | 84159000
527560 | Cable gland, Counternut, Pg16, brass, 420/16, DMI 1157/MS |  | 5975-22-620-4761 | 1 | 5.2 | 1.2 | 0.8 | 10 | 4.7 | 1.1 | 0.7 |  |  |  |  | 0 | 0 | 0 | 2 | 84159000
482204 | Back plate, DH50 |  |  | 1 | 1316.3 | 177.2 | 155.2 | 10 | 1184.7 | 159.4 | 139.7 |  |  |  |  | 1195 | 650 | 80 | 5000 | 84159000 | GB
481594 | Rotary compressor, QXC-33K 1~N 230 V 50 Hz, R407c, exclusive of accessories | 098448,094238,522853 |  | 1 | 2215.1 | 298.1 | 261.2 | 10 | 1993.6 | 268.3 | 235.1 |  |  |  |  | 250 | 200 | 355 | 17856 | 84143020 | CN
098858 | K1 Contactor cpl. |  | 6110-22-632-1709 | 1 | 848.7 | 114.2 | 100.1 | 10 | 763.8 | 102.8 | 90.1 |  |  |  |  | 190 | 100 | 70 | 150 | 84159000
572861 | Panel filter, F5 |  |  | 1 | 612.7 | 82 | 70.3 | 10 | 551.4 | 73.8 | 63.3 |  |  |  |  | 290 | 220 | 95 | 476 | 56031110
546125 | Damper |  |  | 1 | 4348.3 | 585.2 | 512.8 | 10 | 3913.5 | 526.7 | 461.5 |  |  |  |  | 1460 | 125 | 940 | 6838 | 84159000 | IT
483117 | Pressure transmitter, Air Differential Pressure Switch | 623550 |  | 1 | 675 | 90.8 | 77.9 | 10 | 607.5 | 81.8 | 70.2 |  |  |  |  | 80 | 80 | 58 | 0 | 90262020 | DE
298993-4 | Top plate, evaporator section |  |  | 1 | 5929.7 | 794.1 | 681 | 10 | 5336.9 | 714.7 | 613 |  |  |  |  | 1060 | 730 | 110 | 7420 | 84159000 | DK
191381-1 | Filter rail AC-M5 |  |  | 1 | 244.3 | 32.9 | 28.1 | 10 | 219.9 | 29.7 | 25.3 |  |  |  |  | 900 | 100 | 100 | 1500 | 73269098 | DK
796397-3 | End gable, insulated |  | 4120-22-611-2224 | 1 | 1792.6 | 240.1 | 205.8 | 10 | 1613.2 | 215.9 | 185 |  |  |  |  | 500 | 500 | 500 | 2500 | 84159000 | DK
796048 | Service kit for burner motor for burner type 722D/722T |  | 5330-22-125-1427 | 1 | 511.9 | 68.5 | 58.7 | 10 | 460.5 | 61.5 | 52.8 |  |  |  |  | 0 | 0 | 0 | 15 | 73229000 | IT
481873 | Holder, For pump | 270251 |  | 1 | 46.2 | 6.2 | 5.4 | 10 | 41.6 | 5.6 | 4.9 |  |  |  |  | 31 | 100 | 15 | 43 | 73269098
207820 | Plate processing, handle for wheel lock, Sv. RAL 6014 |  | 5340-22-610-6081 | 1 | 505.4 | 67.7 | 58.1 | 10 | 454.9 | 60.9 | 52.2 |  |  |  |  | 0 | 0 | 0 | 175 | 84159000 | DK
108198 | Temp. sensor (2 pcs.) |  |  | 1 | 1112.4 | 149.7 | 131.2 | 10 | 1001.2 | 134.8 | 118.1 |  |  |  |  | 190 | 100 | 70 | 250 | 84159000 | DK
1007658 | Titanium heat exchanger(Heat&Cool) - 28 |  |  | 1 | 12728.4 | 1688.1 | 1447.8 | 10 | 11455.6 | 1519.3 | 1303 |  |  |  |  | 850 | 215 | 290 | 10464 | 84159000 | CN
099256-8 | Top Panel LBD20/30/40 painted with instruction label | 092558 |  | 1 | 1223.6 | 164.7 | 144.3 | 10 | 1101.2 | 148.2 | 129.9 |  |  |  |  | 485 | 410 | 9 | 1230 | 84159000
796400 | Adjustment knob for thermostat |  | 5355-22-123-2218 | 1 | 157.4 | 21.2 | 18.6 | 10 | 141.7 | 19.1 | 16.7 |  |  |  |  | 0 | 0 | 0 | 30 | 85365080
535127 | Circular belt, ø1036, l = 3255mm |  |  | 1 | 402.8 | 54.2 | 47.5 | 10 | 362.5 | 48.8 | 42.7 |  |  |  |  | 220 | 220 | 220 | 22 | 84159000
483505 | Control board, PLC M172 | 1001690 |  | 1 | 5950.4 | 800.9 | 687.1 | 10 | 5355.4 | 720.8 | 618.4 |  |  |  |  | 61 | 144 | 110 | 385 | 85371091
482295 | TTW55 INLET GRILLE DUCT |  |  | 1 | 2293.5 | 308.7 | 270.5 | 10 | 2064.1 | 277.8 | 243.4 |  |  |  |  | 0 | 0 | 0 | 4000 | 84159000 | GB
351486 | Water heating coil CDP 35(T) |  |  | 1 | 2347.4 | 315.9 | 276.8 | 10 | 2112.7 | 284.3 | 249.1 |  |  |  |  | 695 | 265 | 175 | 5520 | 84158300
298993-1 | Top plate, evaporator section |  |  | 1 | 5929.7 | 794.1 | 681 | 10 | 5336.9 | 714.7 | 613 |  |  |  |  | 1060 | 730 | 110 | 7420 | 84159000 | DK
210171-2 | Gable cover plate for air intake, complete, VA-M15 |  |  | 1 | 1192.3 | 159.5 | 136.8 | 10 | 1073 | 143.5 | 123.2 |  |  |  |  | 0 | 0 | 0 | 7694 | 84159000 | DK
110569 | Water heating coil, 1rr, DanX 3/5 |  |  | 1 | 5336 | 718.2 | 616.2 | 10 | 4802.4 | 646.4 | 554.6 |  |  |  |  | 0 | 0 | 0 | 9000 | 84159000 | CZ
1007213 | 10M Remote cable |  |  | 1 | 612.3 | 82.4 | 72.2 | 10 | 551 | 74.2 | 65 |  |  |  |  | 180 | 100 | 50 | 340 | 85444290 | CN
791131 | 3 -way valve, KVS value 16 |  |  | 1 | 3622.9 | 487.6 | 427.2 | 10 | 3260.6 | 438.8 | 384.5 |  |  |  |  | 0 | 0 | 0 | 400 | 90329000
600028 | Evaporator coil |  |  | 1 | 3556.9 | 478.7 | 419.4 | 10 | 3201.2 | 430.8 | 377.5 |  |  |  |  | 870 | 480 | 140 | 11210 | 84189910 | IT
482777 | Suction accumulator, 15.2Ltr Horizontal, PED Cat. II | 304850 |  | 1 | 4096.5 | 551.3 | 473 | 10 | 3686.8 | 496.2 | 425.7 |  |  |  |  | 168 | 168 | 914 | 13800 | 84189910 | TR
293742-6 | Heating element |  |  | 1 | 5527.8 | 740 | 634.6 | 10 | 4974.9 | 665.8 | 571.5 |  |  |  |  | 580 | 385 | 110 | 3380 | 73229000 | DK
293564 | Worm gear | 502706 |  | 1 | 4030 | 542.4 | 475.2 | 10 | 3627 | 488.2 | 427.7 |  |  |  |  | 250 | 175 | 100 | 1510 | 84158200
109556 | Motor for burner type RDB1R/RDB2R |  | 6105-22-636-2116 | 1 | 2932.5 | 394.7 | 338.6 | 10 | 2639.3 | 355.2 | 304.8 |  |  |  |  | 0 | 0 | 0 | 0 | 73229000 | IT
108205-2 | Relay, switch contact 12 V DC |  |  | 1 | 424.4 | 57.1 | 49 | 10 | 382 | 51.4 | 44.1 |  |  |  |  | 190 | 100 | 70 | 200 | 84159000 | DK
108199 | Cable gland (set with 6 pcs.) |  |  | 1 | 627.6 | 84.5 | 74 | 10 | 564.9 | 76 | 66.6 |  |  |  |  | 190 | 100 | 70 | 100 | 84159000 | DK
1005548 | Inverter Board - 8 |  |  | 1 | 3949.4 | 531.5 | 465.7 | 10 | 3554.4 | 478.4 | 419.2 |  |  |  |  | 160 | 143 | 95 | 1062 | 84159000 | CN
601102 | Condenser, water-cooled condenser |  |  | 1 | 28371.8 | 3818.5 | 3345.7 | 10 | 25534.6 | 3436.7 | 3011.2 |  |  |  |  | 1000 | 300 | 1000 | 53000 | 84189910
601025 | Combi coil, right, DanX 5/10 8RR |  |  | 1 | 18039.1 | 2427.9 | 2127.3 | 10 | 16235.2 | 2185.1 | 1914.5 |  |  |  |  | 1460 | 800 | 480 | 25000 | 84159000 | CZ
481871 | Electric motor, RG5000 pump | 481871,271304 |  | 1 | 4180.2 | 562.6 | 492.9 | 10 | 3762.2 | 506.4 | 443.7 |  |  |  |  | 1000 | 100 | 70 | 5600 | 85011093
481426 | Plastic drip tray, DH75/110 | 099615,389101 |  | 1 | 454.7 | 61.2 | 53.6 | 10 | 409.2 | 55.1 | 48.3 |  |  |  |  | 1025 | 190 | 40 | 282 | 3926909790
480629 | Saddle foot, 20-22mm, black | 370650 |  | 1 | 3.2 | 0.4 | 0.4 | 10 | 2.8 | 0.4 | 0.3 |  |  |  |  | 100 | 100 | 100 | 60 | 73229000
480029 | Axial fan, ø450mm, 120 W, 1*230 V, 50 Hz FN045-6EI.2F.V7P3 | 556852 |  | 1 | 2528 | 340.2 | 298.1 | 10 | 2275.2 | 306.2 | 268.3 |  |  |  |  | 560 | 560 | 260 | 6316 | 84145925 | DE
299911 | Damper motor, 230 V | 840022 |  | 1 | 1238.6 | 166.7 | 146.1 | 10 | 1114.8 | 150 | 131.5 |  |  |  |  | 0 | 0 | 0 | 411 | 85011010 | CH
110585 | Water heating coil, 2rr, DanX 12/17 |  |  | 1 | 12659.7 | 1703.9 | 1461.9 | 10 | 11393.7 | 1533.5 | 1315.7 |  |  |  |  | 0 | 0 | 0 | 34100 | 84159000 | CZ
570034 | Vandvarmeflade, 2rr Dan-x 2/4 1022a2002065018w0210 Iht.v |  |  | 1 | 4690.6 | 631.3 | 541.6 | 10 | 4221.5 | 568.2 | 487.5 |  |  |  |  | 0 | 0 | 0 | 12000 | 84195020 | CZ
525302 | Plug |  | 5935-22-609-9774 | 1 | 916.3 | 123.3 | 108.1 | 10 | 824.7 | 111 | 97.3 |  |  |  |  | 100 | 100 | 100 | 500 | 85369010
483747 | Panel filter, 610 x 865 x 50mm, Amerglas | 197160 |  | 1 | 502.1 | 67.6 | 58 | 10 | 451.9 | 60.8 | 52.2 |  |  |  |  | 610 | 865 | 50 | 0 | 84219990 | PL
483445 | Fuse, Ceramic, 2.5A | 434154 |  | 1 | 24.8 | 3.3 | 2.9 | 10 | 22.3 | 3 | 2.6 |  |  |  |  | 20 | 5 | 5 | 0 | 85361010 | DE
481763 | Radial fan, IP20 motor, 1550 RPM max, variable speed, 230 V, 50 Hz, 1ø 250 W, supply current 1.7 A | 378205 |  | 1 | 3849.2 | 518.1 | 453.9 | 10 | 3464.3 | 466.3 | 408.5 |  |  |  |  | 715 | 230 | 210 | 9400 | 84145935 | GB
480523 | Scroll compressor, C-SBN373H8A 3~400 V 50 Hz exclusive of accessories | 500851,099614 |  | 1 | 4997 | 672.5 | 577 | 10 | 4497.3 | 605.3 | 519.3 |  |  |  |  | 330 | 330 | 450 | 36000 | 84143081
430321 | Sealing and brush profile, glass insulation cord, ø15mm, type E, coils of 50m |  | 5330-22-611-5018 | 1 | 49.4 | 6.8 | 5.9 | 10 | 44.4 | 6.1 | 5.3 |  |  |  |  | 100 | 100 | 70 | 67 | 70199000
1007653 | Titanium heat exchanger(Heat&Cool) - 8 |  |  | 1 | 4051.9 | 537.4 | 460.8 | 10 | 3646.7 | 483.6 | 414.7 |  |  |  |  | 450 | 185 | 220 | 3810 | 84159000 | CN
099738 | Wheels, with lock | 098514 |  | 1 | 167.5 | 22.5 | 19.8 | 10 | 150.8 | 20.3 | 17.8 |  |  |  |  | 60 | 60 | 10 | 250 | 86071910 | DK
796063 | Fuel hose, burner/flow for burner type 722D/722T |  | 4720-22-600-8939 | 1 | 266.8 | 35.7 | 30.6 | 10 | 240.1 | 32.3 | 27.6 |  |  |  |  | 350 | 245 | 35 | 90 | 73229000
540590 | Fitting for wire and hose, alu clips 3mm |  | 5340-22-608-1108 | 1 | 24.4 | 3.1 | 2.8 | 10 | 22.2 | 2.8 | 2.5 |  |  |  |  | 11 | 9 | 6 | 1 | 73229000
483283 | Panel filter, 610 x 610 x 50mm, G4, Amerglas (V2L pleated) | 197150,1114510,483080 |  | 1 | 241.8 | 32.4 | 27.8 | 10 | 217.7 | 29.1 | 25 |  |  |  |  | 610 | 610 | 50 | 1700 | 84219990 | PL
482770 | Rotating compressor, SCN903H8H 3ph 50hz | 402453 |  | 1 | 10739.1 | 1445.4 | 1240.1 | 10 | 9665.2 | 1300.8 | 1116.1 |  |  |  |  | 330 | 330 | 538 | 70500 | 84143020 | CN
481304 | Evaporator/condenser assembly | 099800,484902 |  | 1 | 6283.3 | 845.7 | 741 | 10 | 5654.9 | 761.1 | 666.9 |  |  |  |  | 1230 | 455 | 240 | 14000 | 84159000 | GB
298962 | Rubber grommet pack |  | 5365-22-616-4175 | 1 | 458.8 | 61.5 | 52.5 | 10 | 413.1 | 55.6 | 47.4 |  |  |  |  | 350 | 245 | 30 | 140 | 84159000 | DK
108213 | Condenser coil |  |  | 1 | 3111.2 | 418.7 | 366.9 | 10 | 2800.1 | 376.9 | 330.2 |  |  |  |  | 750 | 550 | 300 | 30000 | 84159000 | DK
1007496 | Top cover - 16 |  |  | 1 | 1025.4 | 136 | 116.6 | 10 | 922.9 | 122.4 | 105 |  |  |  |  | 952 | 317 | 32 | 3012 | 84159000 | CN
098644-1 | Condenser pump, Si-10, 230V 1 ~ 50 / 60Hz 14W, Max Flow Rate 20 l/h, Max trykhøjde 10m ved 4 l/h |  |  | 1 | 2608.3 | 351 | 307.6 | 10 | 2347.4 | 315.9 | 276.8 |  |  |  |  | 250 | 175 | 100 | 370 | 84159000 | GB
796062 | Fuel hose, preheater/burner for burner type 722D/722T |  | 4720-22-600-8936 | 1 | 609.3 | 81.7 | 69.9 | 10 | 548.4 | 73.5 | 63.2 |  |  |  |  | 350 | 245 | 50 | 120 | 73229000
542110 | Damper arm, KH8 Belimo |  |  | 1 | 260.1 | 35 | 30.7 | 10 | 234 | 31.5 | 27.6 |  |  |  |  | 100 | 40 | 10 | 500 | 84159000 | CH
541820 | Hinge | 071018 |  | 1 | 145.9 | 19.6 | 17.2 | 10 | 131.3 | 17.7 | 15.5 |  |  |  |  | 100 | 80 | 15 | 25 | 83021000
541080 | Plug/button, plastic foot Dpd 19, black |  | 4730-22-611-9817 | 1 | 9.3 | 1.5 | 1.1 | 10 | 8.4 | 1.4 | 1 |  |  |  |  | 1 | 1 | 1 | 5 | 84159000
531700 | Radial fan, with housing |  |  | 1 | 5140.4 | 691.8 | 606.2 | 10 | 4626.3 | 622.7 | 545.6 |  |  |  |  | 530 | 480 | 470 | 23814 | 84145935
524138 | Unloading sleeve |  |  | 1 | 9.8 | 1.3 | 1.2 | 10 | 8.9 | 1.2 | 1 |  |  |  |  | 20 | 20 | 20 | 5 | 84159000
513633 | Thermostat, Frost thermostat, Kp 75 60l1137, Aut. Reset, Code H |  |  | 1 | 903.1 | 121.6 | 104.3 | 10 | 812.8 | 109.4 | 93.9 |  |  |  |  | 0 | 0 | 0 | 0 | 90321080
483577 | Panel, Display, Light Silver, DT2 | 668751 |  | 1 | 708.6 | 95.4 | 81.8 | 10 | 637.7 | 85.8 | 73.6 |  |  |  |  | 744 | 293 | 0 | 0 | 73269098 | GB
481862 | Fan Speed Control unit | 654801 |  | 1 | 487.4 | 65.6 | 56.3 | 10 | 438.7 | 59 | 50.7 |  |  |  |  | 100 | 78 | 42 | 0 | 8418999099 | GB
1007648 | R32 Compressor - 22 |  |  | 1 | 8284.1 | 1098.7 | 942.3 | 10 | 7455.8 | 988.8 | 848.1 |  |  |  |  | 0 | 0 | 0 | 0 | 84143020 | CN
796391-6 | Handle, complete |  |  | 1 | 604.5 | 81.4 | 71.3 | 10 | 544 | 73.2 | 64.2 |  |  |  |  | 720 | 230 | 200 | 1150 | 84159000
602451 | Overload protection | 602447 |  | 1 | 161.6 | 21.7 | 19.1 | 10 | 145.4 | 19.6 | 17.1 |  |  |  |  | 80 | 35 | 26 | 14 | 84149000
546121 | Damper |  |  | 1 | 3967.1 | 533.9 | 467.8 | 10 | 3570.4 | 480.5 | 421 |  |  |  |  | 1462 | 740 | 125 | 5629 | 84159000
484186 | Thermostat, 90C +/- 3C | 103252 |  | 1 | 1092.2 | 147 | 126.1 | 10 | 983 | 132.3 | 113.5 |  |  |  |  | 0 | 0 | 0 | 0 | 90321080 | GB
483236 | Damper, 406x590mm, 5 blade | 227459 |  | 1 | 4538.3 | 610.8 | 524.1 | 10 | 4084.4 | 549.7 | 471.6 |  |  |  |  | 0 | 0 | 0 | 0 | 73269098 | GB
481670 | Valve, solenoid valve, ø3/8", N/O | 098461,166251 |  | 1 | 618.8 | 83.3 | 73 | 10 | 556.9 | 75 | 65.7 |  |  |  |  | 100 | 100 | 70 | 250 | 84811019
165262-4 | Filter cassette, cpl. for evaporator |  |  | 1 | 780.3 | 104.4 | 89.5 | 10 | 702.5 | 93.8 | 80.6 |  |  |  |  | 500 | 500 | 500 | 1000 | 84158100
101617 | Lock complete with handle for door, DanX "tongue 64/65 included" |  |  | 1 | 490.8 | 66.1 | 57.9 | 10 | 441.7 | 59.4 | 52.1 |  |  |  |  | 200 | 105 | 90 | 870 | 84159000
1008305 | Full set of sensors - 50, 100 |  |  | 1 | 954.6 | 126.6 | 108.6 | 10 | 859.1 | 114 | 97.8 |  |  |  |  | 180 | 160 | 60 | 410 | 84159000
1007537 | Back panel - 28 |  |  | 1 | 1018.2 | 135 | 115.9 | 10 | 916.4 | 121.6 | 104.3 |  |  |  |  | 0 | 0 | 0 | 0 | 84159000 | CN
098502-1 | Panel, Access |  |  | 1 | 882.6 | 118.8 | 104.1 | 10 | 794.4 | 106.9 | 93.7 |  |  |  |  | 570 | 260 | 65 | 2000 | 84159000 | DK
097425-1 | Cable gaskets, kit |  |  | 1 | 328.1 | 44.2 | 38.7 | 10 | 295.3 | 39.7 | 34.8 |  |  |  |  | 110 | 90 | 60 | 300 | 84159000
524282 | Insertion for socket |  |  | Price single item PCS: 1; Price single item DKK: 80.5; Price single item EUR: 10.8; Price single item GBP: 9.3; Volume price PCS: 10; Volume price DKK: 8.4; Volume price EUR: 9.8 | 0 | 0 | 0 | 0 | 73229000
482559 | Lamp, red rectangular 230V | 023050 |  | 1 | 116.5 | 15.7 | 13.5 | 10 | 104.9 | 14.1 | 12.1 |  |  |  |  | 0 | 0 | 0 | 0 | 84159000 | MX
481775 | Lamp, GREEN, Ø16, 240VAC | 159853 |  | 1 | 59 | 7.9 | 7 | 10 | 53.1 | 7.1 | 6.3 |  |  |  |  | 30 | 30 | 30 | 10 | 85392998
109553 | Photoconductive cell for burner type RDB1R/RDB2R |  | 5961-22-636-2113 | 1 | 701.3 | 94.4 | 82.7 | 10 | 631.1 | 84.9 | 74.4 |  |  |  |  | 26 | 39 | 245 | 94 | 73229000 | IT
1007215 | Contactor board - 15, 16, 22, 28 |  |  | 1 | 859.1 | 114 | 97.7 | 10 | 773.3 | 102.6 | 88 |  |  |  |  | 93 | 60 | 30 | 100 | 84159000 | CN
515430 | Speed regulator | 384550 |  | 1 | 2377.7 | 320 | 280.4 | 10 | 2139.9 | 288 | 252.4 |  |  |  |  | 72 | 66 | 10 | 150 | 85365080
1008304 | PCB (Heat&Cool) - 100 |  |  | 1 | 3146.9 | 417.4 | 357.9 | 10 | 2832.2 | 375.7 | 322.2 |  |  |  |  | 185 | 140 | 38 | 256 | 84159000
603942 | Thermostatic valve, 3/8 x 1/2 x 1/4 | 085904 |  | 1 | 1613 | 217.1 | 190.2 | 10 | 1451.7 | 195.4 | 171.2 |  |  |  |  | 140 | 120 | 55 | 260 | 90321080 | DK
484677 | Pressure sensitive switch, LP, breaks at 7±6PSI (R454C) | 1008500 |  | 1 | 624.5 | 84.1 | 72.1 | 10 | 562.1 | 75.7 | 64.9 |  |  |  |  | 0 | 0 | 0 | 0 | 90322000
108217 | Dry filter |  |  | 1 | 775 | 104.3 | 91.4 | 10 | 697.5 | 93.9 | 82.2 |  |  |  |  | 190 | 100 | 70 | 200 | 84159000 | DK
796018 | Magnet coil, Dtr 7565 for burner type 722D/722T |  | 4810-15-148-7103 | 1 | 470.6 | 63.2 | 54.2 | 10 | 423.5 | 56.7 | 48.6 |  |  |  |  | 0 | 0 | 0 | 70 | 73229000 | IT
604016 | Nozzle XD6 no. TMXD-00103 |  |  | 1 | 758 | 102 | 89.4 | 10 | 682.2 | 91.8 | 80.5 |  |  |  |  | 120 | 50 | 37 | 124 | 73229000 | DK
601057 | Evaporator coil, Af 3/6 Pos H |  |  | 1 | 13049.2 | 1756.3 | 1538.8 | 10 | 11744.2 | 1580.7 | 1384.9 |  |  |  |  | 2000 | 220 | 900 | 36000 | 84189910 | CZ
524280 | Cabinet, electric outlet with bracket |  | 5935-22-611-9841 | 1 | 133.4 | 17.7 | 15.5 | 10 | 119.9 | 16 | 14 |  |  |  |  | 0 | 0 | 0 | 2 | 85369010
483681 | 35mm gate | 236850 |  | 1 | 514.7 | 69.3 | 59.4 | 10 | 463.2 | 62.3 | 53.5 |  |  |  |  | 0 | 0 | 0 | 0 | 84159000 | GB
298948 | Tubes/set complete for evaporator |  | 4710-22-616-4179 | 1 | 601.1 | 80.9 | 70.9 | 10 | 541 | 72.8 | 63.8 |  |  |  |  | 825 | 500 | 18 | 790 | 84159000 | DK
293721 | Kit, handles for CDP | 175361 |  | 1 | 627.3 | 84.4 | 74 | 10 | 564.6 | 76 | 66.6 |  |  |  |  | 200 | 100 | 90 | 176 | 84159000 | DK
211910 | Deflector shield, top |  |  | 1 | 798.3 | 106.7 | 91.5 | 1 | 926.3 | 124.7 | 109.2 | 10 | 833.7 | 112.2 | 98.3 | 1200 | 500 | 300 | 5000 | 73229000
1008288 | R410A Compressor - 50, 100 |  |  | 1 | 14973.7 | 1986.8 | 1703.2 | 10 | 13476.3 | 1788.1 | 1532.9 |  |  |  |  | 225 | 200 | 455 | 24900 | 84143020
098442-2 | Panel front |  |  | 1 | 1255.1 | 168.9 | 148 | 10 | 1129.6 | 152 | 133.2 |  |  |  |  | 800 | 615 | 167 | 3060 | 84159000 | DK
791111 | Seated valve, 3-way |  |  | 1 | 2711 | 364.9 | 313.1 | 10 | 2439.9 | 328.4 | 281.7 |  |  |  |  | 0 | 0 | 0 | 0 | 90329000
546138 | Damper, 1860 x 340mm |  |  | 1 | 3609.9 | 485.8 | 425.7 | 10 | 3248.9 | 437.3 | 383.1 |  |  |  |  | 0 | 0 | 0 | 12000 | 84159000
484285 | Tubing, 1" indv., T352, 5 bar | 1001315 |  | 1 | 771.1 | 103.8 | 89 | 10 | 694 | 93.4 | 80.1 |  |  |  |  | 0 | 0 | 0 | 0 | 39173200 | GB
482712 | Evaporator coil, DH334 | 141554 |  | 1 | 21046.2 | 2832.6 | 2430.3 | 10 | 18941.6 | 2549.3 | 2187.3 |  |  |  |  | 530 | 573 | 181 | 0 | 84189910 | GB
482557 | Component box |  |  | 1 | 85.4 | 11.5 | 9.9 | 10 | 76.9 | 10.3 | 8.9 |  |  |  |  | 100 | 75 | 40 | 70 | 3926909790 | CN
482306 | Insulation material, Kit, TTW55 | 389201 |  | 1 | 1295.3 | 174.3 | 152.7 | 10 | 1165.8 | 156.9 | 137.5 |  |  |  |  | 700 | 800 | 50 | 300 | 39201089
1006932 | 4-way valve - 8,12 |  |  | 1 | 706.3 | 93.6 | 80.4 | 10 | 635.7 | 84.3 | 72.3 |  |  |  |  | 120 | 120 | 110 | 410 | 90319000 | CN
560440 | Gasket, combi thermostat | 891100 | 5330-22-608-9969 | 1 | 32.6 | 4.5 | 3.6 | 10 | 29.3 | 4 | 3.2 |  |  |  |  | 0 | 0 | 0 | 20 | 70199000
540310 | Allen key 4mm |  | 5120-22-606-4646 | 1 | 48.6 | 6.5 | 5.7 | 10 | 43.7 | 5.9 | 5.2 |  |  |  |  | 0 | 0 | 0 | 19 | 73229000
482978 | Suction accumulator, 2.3Ltr, 130mm x 215mm, solder | 178150 |  | 1 | 956.7 | 128.8 | 110.5 | 10 | 861 | 115.9 | 99.4 |  |  |  |  | 200 | 200 | 300 | 5500 | 73110091 | IT
480906 | Solenoid valve, 1/4" | 099753,146151 |  | 1 | 168.3 | 22.7 | 19.8 | 10 | 151.5 | 20.4 | 17.9 |  |  |  |  | 100 | 100 | 70 | 150 | 90321020
299821 | Bag filter, M5 (F5) |  |  | 1 | 362.2 | 48.5 | 41.6 | 10 | 289.7 | 38.8 | 33.3 | 50 | 235.4 | 31.5 | 27 | 480 | 300 | 100 | 510 | 84213925 | PL
298947 | Thermostatic valve + line drier |  | 4820-22-616-3535 | 1 | 1994 | 268.4 | 235.1 | 10 | 1794.6 | 241.5 | 211.6 |  |  |  |  | 210 | 155 | 110 | 1160 | 84159000 | DK
163121 | Bag filter F7, set, Vent C6 & R6 |  |  | 1 | 2135 | 285.8 | 245.1 | 10 | 1921.5 | 257.2 | 220.6 |  |  |  |  | 630 | 500 | 200 | 3858 | 84213925
1008069 | Fan support - 16 |  |  | 1 | 742.5 | 98.4 | 84.4 | 10 | 668.3 | 88.6 | 76 |  |  |  |  | 0 | 0 | 0 | 0 | 84159000 | CN
098860 | K3 - Contactor cpl. |  | 5945-22-632-1712 | 1 | 1153 | 155.2 | 136 | 10 | 1037.7 | 139.7 | 122.4 |  |  |  |  | 190 | 100 | 70 | 150 | 84159000
796024 | Coupling, Dtr 0443 for burner type 721D/721T/RDB1R/RDB2R/722D/722T |  | 4530-15-150-7427 | 1 | 187.3 | 25.2 | 21.6 | 10 | 168.5 | 22.7 | 19.5 |  |  |  |  | 120 | 20 | 160 | 24 | 73229000 | IT
521262 | Contactor, switch, Safetyswitch, 3 Polet, 40 Amp, Type Ml1-040-e |  |  | Price single item PCS: 1; Price single item DKK: 892.5; Price single item EUR: 120.1; Price single item GBP: 103.1; Volume price PCS: 10; Volume price DKK: 92.8; Volume price EUR: 108.1 | 0 | 0 | 0 | 0 | 85365080
482629 | Thermostat, Defroststat w/ NTC phial, 2°C | 095453 |  | 1 | 1041.1 | 140.1 | 120.2 | 10 | 936.9 | 126.1 | 108.2 |  |  |  |  | 98 | 42 | 37 | 0 | 90321080 | GB
482219 | Support bracket | 141751 |  | 1 | 183 | 24.6 | 21.6 | 10 | 164.7 | 22.2 | 19.4 |  |  |  |  | 800 | 55 | 25 | 706 | 73269098
480164 | Capacitor, 55uF, 440V, 60Hz | 480059,099613,649350,158550 |  | 1 | 240 | 32.3 | 28.3 | 10 | 216 | 29.1 | 25.5 |  |  |  |  | 250 | 55 | 55 | 314 | 85322200 | IT
480026 | Terminal block, Terminal block 6 way | 072650 |  | 1 | 146.5 | 19.6 | 17 | 10 | 131.8 | 17.6 | 15.3 |  |  |  |  | 52 | 22 | 20 | 40 | 85369010
427000 | Wire, PVC-sheathed 1,3-2,3mm -1m |  | 4010-22-611-9837 | 1 | 9 | 1.2 | 1.1 | 10 | 8.1 | 1.1 | 1 |  |  |  |  | 220 | 220 | 120 | 3000 | 84159000
298957-3 | Condenser front grill |  |  | 1 | 3522.7 | 471.7 | 404.7 | 10 | 3170.5 | 424.5 | 364.2 |  |  |  |  | 725 | 650 | 45 | 1000 | 84159000 | DK
293777-7 | Inner screen, complete | 210300 |  | 1 | 1357 | 182.6 | 156.7 | 10 | 1221.3 | 164.4 | 141 |  |  |  |  | 920 | 500 | 50 | 4350 | 73229000 | DK
099852 | Driptray, Black ABS, EVAP, New PAC22 | 357001 |  | 1 | 510.3 | 67.7 | 57.9 | 10 | 459.3 | 61 | 52.1 |  |  |  |  | 790 | 160 | 35 | 150 | 84159000
098809 | HCV 400/460 Filter, 1 x ISO ePM1 55% (F7) |  |  | 500 | 160.1 | 21.5 | 18.5 | 1000 | 147.3 | 19.8 | 17 | 2500 | 140.9 | 19 | 16.3 | 400 | 199 | 48 | 312 | 56031110 | PL
607298 | Filter drier, 5/8" Lodde. DML 305S |  |  | 1 | 513.9 | 69.2 | 60.6 | 10 | 462.5 | 62.2 | 54.5 |  |  |  |  | 0 | 0 | 0 | 0 | 84189990 | DK
606730 | Pressostat, low pressure |  |  | 1 | 285.8 | 38.5 | 33.7 | 10 | 257.2 | 34.6 | 30.3 |  |  |  |  | 130 | 50 | 25 | 95 | 90322000
570024 | Water heating coil 16/32 1RR |  |  | 1 | 11045.5 | 1486.6 | 1302.5 | 10 | 9940.9 | 1337.9 | 1172.3 |  |  |  |  | 2350 | 350 | 1440 | 80000 | 84195020 | CZ
560745 | Measuring spigot | 062065,062027,062018 |  | 1 | 10.7 | 1.4 | 1.3 | 10 | 9.6 | 1.3 | 1.1 |  |  |  |  | 370 | 20 | 475 | 500 | 84159000 | DK
530372 | Fan Rdh 560 L code 632011w |  |  | 1 | 11349.4 | 1527.5 | 1338.4 | 10 | 10214.4 | 1374.8 | 1204.5 |  |  |  |  | 0 | 0 | 0 | 65000 | 84145935
483858 | Contactor, switch, 32A | 689654 |  | 1 | 2104.8 | 283.3 | 243 | 10 | 1894.3 | 255 | 218.7 |  |  |  |  | 92 | 45 | 85 | 375 | 85364900 | FR
482650 | Rotating compressor, C-SBN453H8A 3ph 50hz | 627050 |  | 1 | 5937.3 | 799.1 | 685.6 | 10 | 5343.5 | 719.2 | 617 |  |  |  |  | 239 | 239 | 452 | 39500 | 84143020 | CN
482505 | Drip tray DH150AX/BX | 114050 |  | 1 | 716.2 | 96.4 | 82.7 | 10 | 644.6 | 86.8 | 74.4 |  |  |  |  | 0 | 0 | 0 | 0 | 3926909790 | GB
099017 | PPI filter CDP/CDF | 094686,091762 |  | 1 | 357.1 | 47.8 | 41 | 10 | 321.4 | 43 | 36.9 |  |  |  |  | 360 | 200 | 80 | 105 | 39211310 | PL
840006 | Fan, 230 V, EC, centrifugal |  |  | 1 | 3151.7 | 424.2 | 371.7 | 10 | 2836.5 | 381.8 | 334.5 |  |  |  |  | 410 | 315 | 275 | 4450 | 84159000
482755 | Electric motor, TEFC 1.5kw | 093550 |  | 1 | 3149.4 | 423.9 | 363.7 | 10 | 2834.5 | 381.5 | 327.3 |  |  |  |  | 337 | 176 | 231 | 15100 | 85011093 | GB
481555 | Capacitor, Run capacitor, 12µF±5% 450V 50/60Hz | 033153 |  | 1 | 79.8 | 10.7 | 9.4 | 10 | 71.8 | 9.7 | 8.5 |  |  |  |  | 150 | 100 | 100 | 50 | 85322200 | IT
481524 | Supply air grille, TTW DH75/110 | 381852 |  | 1 | 2074.7 | 279.2 | 244.7 | 10 | 1867.3 | 251.3 | 220.2 |  |  |  |  | 1035 | 400 | 48 | 4294 | 84159000
299002 | Thermostat, fan |  | 6685-22-618-4072 | 1 | 763.6 | 102.8 | 90.1 | 10 | 687.3 | 92.5 | 81 |  |  |  |  | 225 | 135 | 30 | 10 | 84159000 | DK
298964-4 | Lock for stacking 4 pcs | 064427 | 5340-22-616-4176 | 1 | 368.7 | 49.4 | 42.4 | 10 | 331.9 | 44.4 | 38.2 |  |  |  |  | 220 | 170 | 100 | 500 | 84159000 | DK
293614 | Gable, left |  |  | 1 | 4025.8 | 541.8 | 474.7 | 10 | 3623.2 | 487.6 | 427.3 |  |  |  |  | 1010 | 971 | 290 | 40000 | 84159000 | DK
099608-1 | Compressor kit ZS7516S1B | 489251 |  | 1 | 5583.9 | 751.5 | 644.8 | 10 | 5025.5 | 676.4 | 580.3 |  |  |  |  | 350 | 350 | 350 | 13000 | 84159000
097905 | Gas sensor for CO-monitor |  | 6685-22-631-7432 | 1 | 440.5 | 59 | 50.5 | 10 | 396.4 | 53 | 45.4 |  |  |  |  | 110 | 90 | 60 | 90 | 73229000
605410 | Solenoid valve EVR 10 |  |  | 1 | 1098.4 | 147.8 | 129.5 | 10 | 988.6 | 133.1 | 116.6 |  |  |  |  | 100 | 100 | 100 | 431 | 90321020
482661 | Heater Element, 3kW, 230V/50Hz | 253650 |  | 1 | 2030 | 273.2 | 234.4 | 10 | 1827 | 245.9 | 211 |  |  |  |  | 0 | 0 | 0 | 1100 | 85162999
481364 | Fitting for copper tubes, coupling, female, Q/D x 1/2" BSP | 098501,288253 |  | 1 | 597 | 80.3 | 70.4 | 10 | 537.3 | 72.3 | 63.4 |  |  |  |  | 75 | 33 | 33 | 236 | 74122000
480086 | Terminal block, THK 12mm, din rail mount | 406350 |  | 1 | 72.3 | 9.7 | 8.5 | 10 | 65 | 8.8 | 7.7 |  |  |  |  | 50 | 50 | 50 | 3 | 85369010
210171-5 | Gable cover plate for air intake, complete, VA-M15 |  |  | 1 | 1192.3 | 159.5 | 136.8 | 10 | 1073 | 143.5 | 123.2 |  |  |  |  | 0 | 0 | 0 | 7694 | 84159000 | DK
114126 | Guard grill RH63/GR63 |  |  | 1 | 2786.2 | 375 | 321.7 | 10 | 2507.6 | 337.5 | 289.6 |  |  |  |  | 0 | 0 | 0 | 1400 | 8414900090
110582 | Water heating coil, 2rr, DanX 10/14 |  |  | 1 | 11300 | 1520.9 | 1304.9 | 10 | 10170 | 1368.8 | 1174.4 |  |  |  |  | 0 | 0 | 0 | 29900 | 84159000 | CZ
1008291 | Compressor insulation cap - 50, 100 |  |  | 1 | 272.3 | 36.1 | 30.9 | 10 | 245.1 | 32.4 | 27.8 |  |  |  |  | 380 | 240 | 30 | 156 | 84159000
523910 | Rubber grommet, 12 x 18 x 22 x 2mm, 136-7225 |  | 5325-14-326-4394 | 1 | 16.3 | 2 | 1.7 | 10 | 14.6 | 1.7 | 1.5 |  |  |  |  | 22 | 18 | 12 | 2 | 85369010
521259 | Safety switch, three-way |  |  | 1 | 949.5 | 127.8 | 112 | 10 | 854.6 | 115 | 100.8 |  |  |  |  | 90 | 80 | 80 | 110 | 85365080
481554 | Capacitor, Run capacitor, 35µF±5% 400V 50/60Hz | 099616,481552,286252,022550 |  | 1 | 175.3 | 23.6 | 20.2 | 10 | 157.8 | 21.2 | 18.2 |  |  |  |  | 190 | 100 | 70 | 55 | 85322200 | IT
481351 | Axial fan for HEX. For UK marked | 098503,382851 |  | 1 | 1197.8 | 161.2 | 141.3 | 10 | 1078 | 145.1 | 127.1 |  |  |  |  | 0 | 0 | 0 | 2770 | 84145925 | GB
481193 | Combi coil, complete including | 484901 |  | 1 | 4316.3 | 578 | 495.7 | 10 | 3884.7 | 520.2 | 446.1 |  |  |  |  | 780 | 450 | 235 | 8000 | 84159000 | GB
480449 | Cabinet right panel |  |  | 1 | 911.1 | 122.6 | 107.4 | 10 | 819.9 | 110.4 | 96.7 |  |  |  |  | 890 | 450 | 60 | 700 | 84159000
298964-3 | Lock for stacking 4 pcs | 064427 | 5340-22-616-4176 | 1 | 368.7 | 49.4 | 42.4 | 10 | 331.9 | 44.4 | 38.2 |  |  |  |  | 220 | 170 | 100 | 500 | 84159000 | DK
296146 | Diodeprint with flat cable | 018655 | 5998-22-619-5413 | 1 | 1162.7 | 156.5 | 137.1 | 10 | 1046.4 | 140.8 | 123.4 |  |  |  |  | 150 | 105 | 70 | 20 | 73229000 | DK
108525-1 | Front for HCCx00 - complete |  |  | 1 | 2710.8 | 361.4 | 310.1 | 10 | 2439.7 | 325.3 | 279.1 |  |  |  |  | 1200 | 600 | 300 | 3000 |  | DK
607850 | Vibration damper, 1-1/8" |  |  | 1 | 1976.8 | 266.1 | 233.1 | 10 | 1779.2 | 239.5 | 209.8 |  |  |  |  | 0 | 0 | 0 | 420 | 40169300
601037 | Combi coil, left, 16/32 6RR |  |  | 1 | 33712.1 | 4537.3 | 3975.5 | 10 | 30340.9 | 4083.6 | 3577.9 |  |  |  |  | 2300 | 400 | 1400 | 140000 | 84159000 | CZ
572992 | Bag filter, M5 - 490 x 592 x 640-08-25 - plastic frame - glass fiber |  |  | 1 | 865.2 | 115.8 | 99.3 | 10 | 778.6 | 104.2 | 89.4 | 50 | 562.4 | 75.3 | 64.6 | 490 | 592 | 300 | 2000 | 84213925
570013 | Water heating coil, 3RR Dan-X 9/18 |  |  | 1 | 13794.8 | 1856.6 | 1592.9 | 10 | 12415.3 | 1671 | 1433.6 |  |  |  |  | 0 | 0 | 0 | 123000 | 84195020 | CZ
481279 | Sheet filter, 780 x 430mm, black nylon | 264655 |  | 1 | 350.8 | 47 | 40.3 | 10 | 315.8 | 42.3 | 36.3 | 50 | 240.5 | 32.2 | 27.6 | 780 | 430 | 100 | 1300 | 84219990 | PL
481117 | Drip tray | 457501 |  | 1 | 389 | 52.4 | 45.9 | 10 | 350.1 | 47.1 | 41.3 |  |  |  |  | 360 | 150 | 33 | 200 | 3926909790 | GB
480463 | Scroll compressor, C-SBS180H15A 1~230 V 50 Hz exclusive of accessories | 500853,099605 |  | 1 | 3954.9 | 532.3 | 466.4 | 10 | 3559.4 | 479.1 | 419.7 |  |  |  |  | 330 | 330 | 450 | 39000 | 84143081
293831-1 | Guard, complete, VAM 15 | 076910 | 4730-22-126-7324 | 1 | 1507 | 202.8 | 177.7 | 10 | 1356.3 | 182.5 | 159.9 |  |  |  |  | 1320 | 500 | 240 | 6180 | 73229000 | DK
098865 | Power supply Cable, 10m, 16A CCE Plug |  | 6150-22-632-1699 | 1 | 1459.6 | 195.7 | 167.6 | 10 | 1313.6 | 176.1 | 150.8 |  |  |  |  | 400 | 310 | 125 | 50 | 84159000
535090 | V-belt 12,7x1457mm, SPA 1457 |  |  | 1 | 223.5 | 30.1 | 26.4 | 10 | 201.2 | 27.1 | 23.7 |  |  |  |  | 500 | 200 | 200 | 250 | 40103200
484336 | Control board, Sensor Control | 727350,484336 |  | 1 | 3875.7 | 521.6 | 447.5 | 10 | 3488.1 | 469.5 | 402.8 |  |  |  |  | 0 | 0 | 0 | 0 | 85371091 | DE
483774 | Water heating coil, LPHW, DT14/16 | 414202 |  | 1 | 25130.2 | 3382.3 | 2901.9 | 10 | 22617.2 | 3044 | 2611.7 |  |  |  |  | 1249 | 1064 | 175 | 0 | 84189910 | GB
481194 | Rotary compressor, Hitachi, ZS408451 exclusive of accessories | 489250,099607 |  | 1 | 6102 | 821.3 | 719.6 | 10 | 5491.8 | 739.1 | 647.6 |  |  |  |  | 450 | 170 | 145 | 12402 | 84143020
480899 | Reciprocating compressor, ML80TB R404(7)C exclusive of accessories | 099612,423752,480899 |  | 1 | 2026.5 | 272.7 | 239 | 10 | 1823.9 | 245.5 | 215.1 |  |  |  |  | 335 | 220 | 285 | 9840 | 84143081
480038 | Pressostat, low pressure, NO, 0.4-1.4 bar | 098456,266550 |  | 1 | 137.2 | 18.5 | 15.8 | 10 | 123.5 | 16.6 | 14.3 |  |  |  |  | 110 | 90 | 60 | 500 | 90322000 | CN
293816 | Filter with filter grilles |  |  | 1 | 1817.9 | 243.4 | 208.7 | 10 | 1636.1 | 219 | 187.8 |  |  |  |  | 100 | 100 | 70 | 5000 | 84159000 | DK
110571 | Water heating coil, 3rr, DanX 3/5 |  |  | 1 | 6736.4 | 906.7 | 777.9 | 10 | 6062.7 | 816 | 700.1 |  |  |  |  | 0 | 0 | 0 | 13700 | 84159000 | CZ
796398-1 | Front gable, insulated |  | 4120-22-611-2225 | 1 | 1336.7 | 179.9 | 157.6 | 10 | 1203 | 161.9 | 141.9 |  |  |  |  | 500 | 500 | 500 | 2500 | 84159000 | DK
791101 | Seated valve, 3-way |  |  | 1 | 1933.8 | 260.3 | 223.3 | 10 | 1740.4 | 234.2 | 201 |  |  |  |  | 0 | 0 | 0 | 260 | 90329000
561450 | Heat gasket, 1" for maneurop compressor |  |  | 1 | 13.4 | 1.8 | 1.6 | 10 | 12.1 | 1.6 | 1.4 |  |  |  |  | 0 | 0 | 0 | 0 | 70199000 | DK
561200 | Tube for oil lance, bent, electro-galvanised |  | 4710-22-610-9671 | 1 | 594.2 | 79.8 | 68.2 | 10 | 534.7 | 71.9 | 61.5 |  |  |  |  | 870 | 0 | 120 | 500 | 84159000
517687 | Control panel, STCU |  |  | 1 | 11816.1 | 1590.3 | 1393.4 | 10 | 10634.5 | 1431.3 | 1254.1 |  |  |  |  | 280 | 190 | 175 | 1390 | 85371091
484022 | Bracket, Fresh Air Module |  |  | 1 | 3602.8 | 484.9 | 416 | 10 | 3242.5 | 436.4 | 374.4 |  |  |  |  | 0 | 0 | 0 | 3500 | 73269098 | GB
482208 | Drip tray DH50 | 140950 |  | 1 | 587.8 | 79.1 | 69.3 | 10 | 529 | 71.2 | 62.4 |  |  |  |  | 900 | 150 | 60 | 500 | 3926909790
1007488 | Right up panel - 8, 12, 16 |  |  | 1 | 350 | 46.4 | 39.8 | 10 | 315 | 41.8 | 35.8 |  |  |  |  | 0 | 0 | 0 | 0 | 84159000 | CN
551987 | Wiring set, CDP 35/45/65 | 293737,293724 |  | 1 | 549.4 | 73.9 | 64.8 | 10 | 494.4 | 66.5 | 58.3 |  |  |  |  | 200 | 150 | 20 | 130 | 84159000 | PL
531690 | Condenser, 4.0µF/400 V |  |  | 1 | 136.6 | 18.4 | 16.1 | 10 | 122.9 | 16.5 | 14.5 |  |  |  |  | 30 | 30 | 56 | 10 | 85322200
483531 | Thermostat, UP 62 Thermostat | 481850 |  | 1 | 609.8 | 82.1 | 70.4 | 10 | 548.9 | 73.9 | 63.4 |  |  |  |  | 0 | 0 | 0 | 0 | 90321080 | DK
483397 | Radial fan, 355mm | 690151 |  | 1 | 9811.2 | 1320.5 | 1132.9 | 10 | 8830.1 | 1188.4 | 1019.6 |  |  |  |  | 329 | 406 | 406 | 0 | 84145935 | DE
482001 | Thermostat, cut out 115°C | 103254 |  | 1 | 218.3 | 29.4 | 25.2 | 10 | 196.4 | 26.4 | 22.7 |  |  |  |  | 28 | 37 | 20 | 8 | 90321080
481567 | Reciprocating compressor, H79B22UDBVA, 3~400 V, 50 Hz, Bristol exclusive of accessories | 099610,481567,132856 |  | 1 | 5108.9 | 687.6 | 602.5 | 10 | 4598 | 618.8 | 542.2 |  |  |  |  | 250 | 230 | 330 | 27000 | 84143081
480361 | Axial fan, ø450mm, 180 W, 1*230 V, 50 Hz, 900 RPM FN045-6EI.4F.V7P1 | 556850 |  | 1 | 3188.9 | 429.2 | 376.1 | 10 | 2870.1 | 386.3 | 338.4 |  |  |  |  | 540 | 540 | 270 | 10610 | 84145925 | DE
111688 | Radial fan, 190 mm |  |  | 1 | 1486.9 | 200.1 | 175.3 | 10 | 1338.2 | 180.1 | 157.8 |  |  |  |  | 190 | 190 | 75 | 1030 | 84145935 | DE
109964 | Control panel, RCV320 |  |  | 1 | 726.1 | 97.7 | 85.6 | 10 | 653.5 | 88 | 77.1 |  |  |  |  | 180 | 60 | 20 | 10 | 85340090 | CN
1007663 | Evaporator - 22 |  |  | 1 | 11094.9 | 1471.6 | 1262.1 | 10 | 9985.5 | 1324.4 | 1135.8 |  |  |  |  | 0 | 0 | 0 | 0 | 84159000 | CN
458150 | Lock nut, M6 FZB |  |  | 1 | 8.7 | 1.1 | 1.1 | 10 | 7.9 | 1.1 | 0.8 |  |  |  |  | 0 | 0 | 0 | 10 | 73181650
298961-3 | Bracket for compressor |  |  | 1 | 938.7 | 126.3 | 110.7 | 10 | 844.9 | 113.7 | 99.6 |  |  |  |  | 190 | 380 | 60 | 525 | 84159000 | DK
1008294 | Fan blade - 50, 100 |  |  | 1 | 1532.7 | 203.3 | 174.3 | 10 | 1379.5 | 183 | 156.9 |  |  |  |  | 700 | 700 | 200 | 2718 | 84159000
1007520 | Back panel - 12 |  |  | 1 | 891 | 118.2 | 101.3 | 10 | 801.9 | 106.5 | 91.2 |  |  |  |  | 0 | 0 | 0 | 0 | 84159000 | CN
099189 | Reciprocating compressor | 601933,074849 |  | 1 | 1488.8 | 200.4 | 175.6 | 10 | 1339.9 | 180.3 | 158 |  |  |  |  | 100 | 50 | 25 | 36 | 84143081 | DK
601927 | Relay | 046027,064396,175377 |  | 1 | 639.7 | 86.1 | 75.4 | 10 | 575.7 | 77.5 | 67.9 |  |  |  |  | 53 | 58 | 45 | 86 | 84149000
601035 | Combi coil, left, DanX 9/18 8RR |  |  | 1 | 29524.2 | 3973.7 | 3481.6 | 10 | 26571.8 | 3576.3 | 3133.5 |  |  |  |  | 0 | 0 | 0 | 1417089 | 84159000 | CZ
484296 | Water cooling coil, Pladevarmeveksler, E5T/8 | 418951 |  | 1 | 2426.9 | 326.6 | 280.2 | 10 | 2184.2 | 294 | 252.2 |  |  |  |  | 192 | 73 | 23 | 475 | 84159000 | SE
484109 | Drip Tray, VH 600/900 | 416701 |  | 1 | 995.7 | 134 | 115 | 10 | 896.1 | 120.6 | 103.5 |  |  |  |  | 662 | 280 | 0 | 570 | 3926909790 | GB
483583 | Tubing, OD30mm x ID22mm, EPDM, Black | 224751 |  | 1 | 377.6 | 50.8 | 43.6 | 10 | 339.8 | 45.7 | 39.2 |  |  |  |  | 0 | 0 | 0 | 420 | 39173100 | GB
482746 | Contactor, switch, Circuit breaker 3 P | 611551 |  | 1 | 539.4 | 72.6 | 62.3 | 10 | 485.4 | 65.3 | 56.1 |  |  |  |  | 0 | 0 | 0 | 300 | 85365080 | CN
480626 | Heat gasket, for suction acc | 513051 |  | 1 | 112.4 | 15.1 | 13.3 | 10 | 101.2 | 13.6 | 11.9 |  |  |  |  | 272 | 262 | 60 | 100 | 39199000
298993-5 | Top plate, evaporator section |  |  | 1 | 5929.7 | 794.1 | 681 | 10 | 5336.9 | 714.7 | 613 |  |  |  |  | 1060 | 730 | 110 | 7420 | 84159000 | DK
298943-2 | Cable gland |  |  | 1 | 350.5 | 47.2 | 40.1 | 10 | 315.3 | 42.4 | 36 |  |  |  |  | 225 | 135 | 30 | 60 | 84159000 | DK
163118 | Bag filter F7, Vent C2 |  |  | 1 | 805 | 107.8 | 92.4 | 10 | 724.5 | 97 | 83.2 |  |  |  |  | 600 | 500 | 110 | 1515 | 84213925
098753 | Radial fan, ø225mm | 094815,094816,094671,094669 |  | 1 | 1135.2 | 152.8 | 133.9 | 10 | 1021.7 | 137.5 | 120.5 |  |  |  |  | 225 | 225 | 100 | 2300 | 84145935 | CZ
572852 | Panel filter, 490 x 592 x 25mm |  |  | 1 | 250 | 33.5 | 28.7 | 10 | 225 | 30.1 | 25.8 | 50 | 162.5 | 21.8 | 18.7 | 49 | 592 | 25 | 1500 | 56031110
527000 | Cable entry, PG13.5 |  | 5975-22-611-9842 | 1 | 28 | 3.8 | 3.3 | 10 | 25.2 | 3.4 | 3 |  |  |  |  | 0 | 0 | 0 | 22 | 84159000
481403 | Cover, DH75/110 | 393250 |  | 1 | 510.7 | 68.7 | 60.2 | 10 | 459.6 | 61.9 | 54.2 |  |  |  |  | 260 | 59 | 50 | 300 | 3926909790 | GB
299003 | Thermostat (limit) |  | 6685-22-618-4073 | 1 | 291.2 | 39 | 33.4 | 10 | 262.3 | 35.2 | 30.4 |  |  |  |  | 150 | 105 | 70 | 10 | 84159000 | DK
293772-3 | Guard above generator compartment, complete, VAM 40 | 213070 |  | 1 | 1602.5 | 215.7 | 189 | 10 | 1442.3 | 194.1 | 170.1 |  |  |  |  | 640 | 680 | 330 | 5620 | 73229000 | DK
108202 | Phase failure relay |  |  | 1 | 741.5 | 99.8 | 87.4 | 10 | 667.3 | 89.8 | 78.7 |  |  |  |  | 190 | 100 | 70 | 200 | 84159000 | DK
1007650 | R32 Compressor - 12 |  |  | 1 | 3539.3 | 469.4 | 402.5 | 10 | 3185.4 | 422.4 | 362.3 |  |  |  |  | 180 | 170 | 310 | 9758 | 84143020 | CN
602210 | Valve 1 1/4"- 3/4" |  |  | 1 | 437.8 | 58.9 | 51.6 | 10 | 394 | 53 | 46.5 |  |  |  |  | 0 | 0 | 0 | 500 | 90329000
541774 | Adjusting knob |  |  | 1 | 18.8 | 2.5 | 2.2 | 10 | 16.9 | 2.3 | 2 |  |  |  |  | 20 | 40 | 40 | 8 | 85365080
482681 | Valve, rotalock 3/4" x 1 1/4" 12UNF solder | 245850 |  | 1 | 732.2 | 98.5 | 84.5 | 10 | 659 | 88.7 | 76.1 |  |  |  |  | 0 | 0 | 0 | 0 | 90321089 | GB
481765 | Hose connector, plastic | 099654,385850 |  | 1 | 43.5 | 5.9 | 5.1 | 10 | 39.2 | 5.3 | 4.6 |  |  |  |  | 100 | 300 | 2 | 10 | 39174000
481062 | Capacitor, 25uF, +/-5%, Safety class P2 | 020050,094234,481066,353353 |  | 1 | 98 | 13.2 | 11.6 | 10 | 88.2 | 11.9 | 10.4 |  |  |  |  | 100 | 100 | 70 | 150 | 85322200
351488 | Water heating coil CDP 65(T) |  |  | 1 | 3684.6 | 495.9 | 434.5 | 10 | 3316.1 | 446.3 | 391.1 |  |  |  |  | 1535 | 260 | 165 | 4240 | 84158300
111403-1 | Front complete RCV320 |  |  | 1 | 1580.5 | 212.7 | 186.4 | 10 | 1422.4 | 191.4 | 167.7 |  |  |  |  | 730 | 610 | 150 | 2000 | 84159000 | DK
101193 | Actuator KVS 25 to 100 |  |  | 1 | 5636 | 758.5 | 650.8 | 10 | 5072.4 | 682.7 | 585.7 |  |  |  |  | 340 | 170 | 145 | 1580 | 84158200
099727 | Pressostat, high pressure, calibrated | 098457 |  | 1 | 173.3 | 23.3 | 20.4 | 10 | 155.9 | 21 | 18.4 |  |  |  |  | 80 | 22 | 22 | 1500 | 90322000 | DK
523400 | Cable binder | 074558 |  | 1 | 8.8 | 1.2 | 1 | 10 | 7.9 | 1.1 | 0.9 |  |  |  |  | 142 | 10 | 10 | 10 | 84159000 | GB
482749 | Contactor, switch, 32A, 3+1NC Aux | 611354 |  | 1 | 723.6 | 97.4 | 83.6 | 10 | 651.2 | 87.7 | 75.2 |  |  |  |  | 0 | 0 | 0 | 0 | 85365080 | CN
481718 | Switch, toggle switch, 3-pole | 098462,316750 |  | 1 | 45.2 | 6.1 | 5.3 | 10 | 40.7 | 5.5 | 4.8 |  |  |  |  | 42 | 30 | 30 | 150 | 85365080
298415 | Divider plate, with inlet hole 310 |  |  | 1 | 441 | 59.4 | 52 | 10 | 396.9 | 53.4 | 46.8 |  |  |  |  | 469 | 453 | 20 | 1279 | 84159000 | SE
165303 | Carrying handle 2 pcs |  | 5340-22-625-4127 | 1 | 871.6 | 116.6 | 99.9 | 10 | 784.4 | 104.9 | 89.9 |  |  |  |  | 220 | 320 | 40 | 400 | 84159000
1007530 | Fan guard grille - 16 |  |  | 1 | 731.9 | 97 | 83.2 | 10 | 658.7 | 87.3 | 74.9 |  |  |  |  | 0 | 0 | 0 | 0 | 84159000 | CN
601929 | Bushing | 046027 |  | 1 | 44.2 | 5.9 | 5.2 | 10 | 39.7 | 5.4 | 4.7 |  |  |  |  | 50 | 50 | 50 | 50 | 84149000
482994 | Valve, 4Way Reversingvalve, 5/16" inlet | 257550 |  | 1 | 356.3 | 48 | 41.1 | 10 | 320.7 | 43.2 | 37 |  |  |  |  | 103 | 93 | 60 | 184 | 90321089 | CN
481385 | Fitting for copper tubes, Q/D, female, 1/2" BSPF | 098501,288251 |  | 1 | 265.6 | 35.7 | 31.3 | 10 | 239 | 32.2 | 28.2 |  |  |  |  | 100 | 100 | 50 | 100 | 74122000
293765 | Wheel with axle, VAM 40 | 208810 | 2530-22-121-1021 | 1 | 1172.6 | 156.9 | 134.5 | 10 | 1055.5 | 141.2 | 121.3 |  |  |  |  | 400 | 300 | 370 | 4680 | 73229000 | DK
114057 | Inspection window, transparent lid |  |  | 1 | 680.5 | 91.6 | 78.6 | 10 | 612.5 | 82.4 | 70.7 |  |  |  |  | 0 | 0 | 0 | 0 | 39259020
108533 | Sheet filter, PPI 15, 2000 x 1000 x 15mm, black | 431250,430175,084286 |  | 1 | 425.1 | 56.9 | 48.8 | 10 | 382.6 | 51.2 | 43.9 |  |  |  |  | 2000 | 1000 | 15 | 800 | 84219990
1007495 | Calorex Patented Left Grille - 8, 12 |  |  | 1 | 922.9 | 122.4 | 105 | 10 | 830.6 | 110.2 | 94.5 |  |  |  |  | 0 | 0 | 0 | 0 | 84159000 | CN
1007493 | Calorex Patented Back Grille - 12 |  |  | 1 | 1219.9 | 161.8 | 138.8 | 10 | 1097.9 | 145.6 | 124.9 |  |  |  |  | 0 | 0 | 0 | 0 | 84159000 | CN
098067 | Regulator for CO-monitor Test Rack (097771) |  | 6685-22-631-7438 | 1 | 440.5 | 59 | 50.5 | 10 | 396.4 | 53 | 45.4 |  |  |  |  | 230 | 230 | 105 | 1000 | 73229000
570025 | Water heating coil, 16/32 3RR |  |  | 1 | 18898.5 | 2543.5 | 2182.3 | 10 | 17008.6 | 2289.2 | 1964 |  |  |  |  | 0 | 0 | 0 | 92500 | 84195020 | CZ
540970 | Plug/button, cover plug |  |  | 1 | 23.3 | 3.1 | 2.7 | 10 | 21 | 2.8 | 2.5 |  |  |  |  | 5 | 5 | 5 | 5 | 39269097
511630 | Relay, 2-5700-IG1-P10-8.0 Amp, ETA |  | 5925-12-180-9321 | 1 | 508.9 | 68.5 | 60 | 10 | 458 | 61.6 | 54 |  |  |  |  | 100 | 100 | 50 | 150 | 85364900
484121 | Tubing, EPDM, Ø20,5mm / ø13mm | 224755 |  | 1 | 295.3 | 39.7 | 34.1 | 10 | 265.8 | 35.8 | 30.7 |  |  |  |  | 0 | 0 | 0 | 0 | 39173100 | GB
483637 | Contactor, switch, MCB 3 Pole 6.0-10.0A | 689553 |  | 1 | 1475.3 | 198.6 | 170.4 | 10 | 1327.7 | 178.7 | 153.3 |  |  |  |  | 79 | 45 | 89 | 260 | 85364900 | FR
482000 | Thermostat, cut out 60C +/- 5C | 103251 |  | 1 | 771.5 | 103.8 | 89.1 | 10 | 694.3 | 93.4 | 80.2 |  |  |  |  | 45 | 40 | 7 | 8 | 90321080
1008297 | Power filter board - 50, 100 |  |  | 1 | 3182.1 | 422 | 362 | 10 | 2863.9 | 379.9 | 325.8 |  |  |  |  | 203 | 164 | 65 | 1150 | 84159000
1007504 | Patented left grille - 16 |  |  | 1 | 610.4 | 81 | 69.4 | 10 | 549.4 | 72.9 | 62.5 |  |  |  |  | 0 | 0 | 0 | 0 | 84159000 | CN
1005555 | Low pressure valve |  |  | 1 | 291.1 | 39.2 | 34.3 | 10 | 262 | 35.3 | 30.9 |  |  |  |  | 56 | 18 | 18 | 38 | 84159000 | CN
098864-1 | Controller front |  |  | 1 | 887 | 118.8 | 101.9 | 10 | 798.3 | 107 | 91.8 |  |  |  |  | 110 | 90 | 60 | 100 | 84159000
481371 | Transparent PVC hose, 6mm x 9mm, | 083950,099654,099781,083950,099782,083950,099785,083950 |  | 1 | 25.6 | 3.4 | 3 | 10 | 23 | 3.1 | 2.7 |  |  |  |  | 300 | 300 | 100 | 10 | 39173200
298975 | Sight glass + dry filter |  | 6680-22-616-3977 | 1 | 543.5 | 73.1 | 64.1 | 10 | 489.1 | 65.8 | 57.7 |  |  |  |  | 250 | 175 | 100 | 520 | 84159000 | DK
298957-5 | Condenser front grill |  |  | 1 | 3522.7 | 471.7 | 404.7 | 10 | 3170.5 | 424.5 | 364.2 |  |  |  |  | 725 | 650 | 45 | 1000 | 84159000 | DK
191381-9 | Filter rail AC-M5 |  |  | 1 | 244.3 | 32.9 | 28.1 | 10 | 219.9 | 29.7 | 25.3 |  |  |  |  | 900 | 100 | 100 | 1500 | 73269098 | DK
112168-2 | VA-M40 Burner with flange | 501726 |  | 1 | 8267.7 | 1112.7 | 954.7 | 10 | 7440.9 | 1001.5 | 859.2 |  |  |  |  | 0 | 0 | 0 | 11000 | 73229000 | DK
109912 | Panel, Display, Light Grey, DT4/6/8; EF | 668750 |  | 1 | 1132.5 | 152.4 | 130.8 | 10 | 1019.2 | 137.2 | 117.7 |  |  |  |  | 744 | 398 | 336 | 0 | 73269098 | GB
796387 | Cable duct, 185mm |  | 5975-22-611-2206 | 1 | 469.8 | 62.9 | 54.2 | 10 | 422.7 | 56.5 | 48.6 |  |  |  |  | 190 | 150 | 100 | 150 | 84159000
524845 | Net noise filter |  |  | 1 | 952.9 | 128.2 | 112.4 | 10 | 857.6 | 115.4 | 101.1 |  |  |  |  | 100 | 100 | 100 | 50 | 85489090
480620 | Lifting bracket | 365450 |  | 1 | 679.8 | 91.5 | 80.2 | 10 | 611.8 | 82.3 | 72.1 |  |  |  |  | 220 | 100 | 535 | 1000 | 73229000
480237 | Evaporator coil, 4RR, 559 x 813mm (h x w) | 379501 |  | 1 | 4729.2 | 636.5 | 557.7 | 10 | 4256.3 | 572.9 | 501.9 |  |  |  |  | 892 | 560 | 195 | 14000 | 84189910 | GB
458220 | Lock nut, M5 FZB |  |  | 1 | 23.8 | 3.2 | 2.8 | 10 | 21.4 | 2.9 | 2.5 |  |  |  |  | 1 | 1 | 1 | 0 | 73181650
165262-5 | Filter cassette, cpl. for evaporator |  |  | 1 | 780.3 | 104.4 | 89.5 | 10 | 702.5 | 93.8 | 80.6 |  |  |  |  | 500 | 500 | 500 | 1000 | 84158100
108209 | Heating element |  |  | 1 | 950.8 | 128 | 112.1 | 10 | 855.8 | 115.2 | 100.9 |  |  |  |  | 190 | 100 | 70 | 700 | 84159000 | DK
1007238 | Fan blade - 15, 16 |  |  | 1 | 767.2 | 101.8 | 87.3 | 10 | 690.6 | 91.6 | 78.5 |  |  |  |  | 600 | 600 | 140 | 768 | 84159000 | CN
890011-1 | Cover, air outlet | 208830 |  | 1 | 613.2 | 82.5 | 72.3 | 10 | 551.8 | 74.3 | 65.1 |  |  |  |  | 280 | 270 | 55 | 550 | 73229000 | DK
108204 | Terminal block |  |  | 1 | 537 | 72.3 | 63.3 | 10 | 483.3 | 65.1 | 57 |  |  |  |  | 230 | 120 | 120 | 200 | 84159000 | DK
1007532 | Top cover - 28 |  |  | 1 | 1612.3 | 213.9 | 183.4 | 10 | 1451.1 | 192.5 | 165.1 |  |  |  |  | 0 | 0 | 0 | 0 | 84159000 | CN
890011-7 | Cover, air outlet | 208830 |  | 1 | 613.2 | 82.5 | 72.3 | 10 | 551.8 | 74.3 | 65.1 |  |  |  |  | 280 | 270 | 55 | 550 | 73229000 | DK
504051 | Damper motor, NM24AX-SR/500 | 504051 |  | 1 | 3547.3 | 477.4 | 409.6 | 10 | 3192.5 | 429.7 | 368.7 |  |  |  |  | 220 | 220 | 120 | 1000 | 85011010 | CH
477150 | Thermal gasket, fibre, ø21 x 26 x 1.0mm |  | 5330-22-602-7827 | 1 | 14.4 | 2 | 1.7 | 10 | 12.9 | 1.7 | 1.5 |  |  |  |  | 26 | 26 | 26 | 10 | 70199000
109501 | Support for oil burner |  | 5340-22-636-1807 | 1 | 669.6 | 88.9 | 76 | 10 | 602.6 | 80 | 68.4 |  |  |  |  | 130 | 220 | 50 | 50 | 73229000 | DK
108210 | Supply cable with plug |  |  | 1 | 1016 | 136.7 | 119.8 | 10 | 914.4 | 123.1 | 107.8 |  |  |  |  | 320 | 230 | 130 | 1200 | 84159000 | DK
1008290 | Water union - 100 |  |  | 1 | 581.6 | 77.1 | 66.1 | 10 | 523.5 | 69.4 | 59.5 |  |  |  |  | 130 | 130 | 100 | 638 | 84159000
098883-2 | Connectionbox cpl. |  |  | 1 | 2111.6 | 282.8 | 242.3 | 10 | 1900.4 | 254.5 | 218.1 |  |  |  |  | 222 | 162 | 92 | 700 | 84159000
293742-2 | Heating element |  |  | 1 | 5527.8 | 740 | 634.6 | 10 | 4974.9 | 665.8 | 571.5 |  |  |  |  | 580 | 385 | 110 | 3380 | 73229000 | DK
209260-7 | Inner screen, VA-M15 |  |  | 1 | 786.5 | 105.9 | 92.7 | 10 | 707.8 | 95.3 | 83.5 |  |  |  |  | 250 | 250 | 110 | 5000 | 84159000 | DK
1007212 | Power filter board - 16, 22, 28 |  |  | 1 | 2651.8 | 351.7 | 301.6 | 10 | 2386.7 | 316.5 | 271.5 |  |  |  |  | 185 | 120 | 65 | 722 | 84159000 | CN
1006892 | PCB - 10, 12 |  |  | 1 | 3419.8 | 460.3 | 403.3 | 10 | 3077.8 | 414.2 | 363 |  |  |  |  | 175 | 140 | 38 | 282 | 84159000 | CN
483352 | Condenser coil, Condenser CN5 | 353454 |  | 1 | 6315.9 | 850 | 729.3 | 10 | 5684.3 | 765 | 656.4 |  |  |  |  | 0 | 0 | 0 | 0 | 84189910 | US
482255 | Insulation material, KIT for DH 50AP | 155502 |  | 1 | 536.5 | 72.2 | 63.3 | 10 | 482.8 | 65 | 56.9 |  |  |  |  | 700 | 800 | 50 | 300
481772 | Time delay, 6s-6m, 230V | 089550 |  | 1 | 95.6 | 12.9 | 11 | 10 | 86.1 | 11.6 | 9.9 |  |  |  |  | 50 | 50 | 50 | 100 | 85389091 | CN
299886 | Radial fan (without housing), 230 V, 310mm | 840010 |  | 1 | 3704.7 | 498.6 | 436.9 | 10 | 3334.2 | 448.7 | 393.2 |  |  |  |  | 320 | 320 | 200 | 5302 | 84145935 | DE
115466 | Control lamp, Yellow 5 pcs. |  | 6210-22-610-9812 | 1 | 395 | 53.2 | 45.6 | 10 | 355.5 | 47.9 | 41.1 |  |  |  |  | 0 | 0 | 0 | 0 | 84159000 | DK
115448 | Schneider Modicon M172 | 113643 |  | 1 | 6311.9 | 849.5 | 728.9 | 10 | 5680.7 | 764.6 | 656 |  |  |  |  | 0 | 0 | 0 | 0 | 84159000 | IT
109528 | Electrical box for fan |  | 5975-22-636-1849 | 1 | 18.1 | 2.5 | 2.1 | 10 | 16.3 | 2.2 | 1.9 |  |  |  |  | 190 | 100 | 70 | 70 | 73229000 | DK
098070 | Clamp w. tubing for CO-monitor Test Rack (097771) |  | 4720-22-631-7436 | 1 | 2259.1 | 302.4 | 259.2 | 10 | 2033.3 | 272.4 | 233.4 |  |  |  |  | 379 | 185 | 165 | 600 | 73229000
484075 | Evaporator, spacer, 520 x 22 x 4mm, PVC | 418650 |  | 1 | 119.1 | 16 | 13.7 | 10 | 107.2 | 14.4 | 12.4 |  |  |  |  | 620 | 0 | 25 | 0 | 3926909790 | GB
482707 | Thermostat, TXA3C2007N -bezel (SU1) | 185550 |  | 1 | 584.5 | 78.7 | 67.5 | 10 | 526 | 70.8 | 60.7 |  |  |  |  | 0 | 0 | 0 | 0 | 90321080
482586 | Rotating compressor, Siam NE47VNHMT, 230V 50hz | 1007908 |  | 1 | 3453.3 | 464.8 | 398.8 | 10 | 3108 | 418.3 | 358.9 |  |  |  |  | 210 | 160 | 417 | 0 | 84143020
109164 | Axial fan, motor 10 W, 230 V | 532490,032857 |  | 1 | 616.4 | 83 | 72.7 | 10 | 554.8 | 74.7 | 65.4 |  |  |  |  | 80 | 95 | 90 | 1100 | 84145925 | BG
108088 | Ground cable 2 pcs. + fastners |  |  | 1 | 693.6 | 93 | 79.8 | 10 | 623.9 | 83.7 | 71.9 |  |  |  |  | 150 | 100 | 50 | 500 | 84158100 | DK
604014 | Nozzle 4.75 Tmvd 00011 |  |  | 1 | 302.9 | 40.8 | 35.7 | 10 | 272.6 | 36.7 | 32.1 |  |  |  |  | 50 | 50 | 50 | 50 | 90329000
480297 | Relay, Protectionrelay, 3 x 400V | 614450 |  | 1 | 1209.4 | 162.8 | 139.7 | 10 | 1088.5 | 146.5 | 125.7 |  |  |  |  | 23 | 80 | 100 | 100 | 85364900
293623 | Drip tray |  |  | 1 | 1273.4 | 171.4 | 150.2 | 10 | 1146.1 | 154.2 | 135.1 |  |  |  |  | 1420 | 200 | 197 | 3500 | 84159000
165255-5 | Air outlet box |  |  | 1 | 1188.7 | 160 | 140.2 | 10 | 1069.8 | 144 | 126.2 |  |  |  |  | 150 | 100 | 50 | 3000 | 84159000
796004 | Air shutter, Dtr 7549 for burner type 722D/722T |  | 4820-22-126-7530 | 1 | 365.4 | 48.9 | 41.8 | 10 | 328.8 | 43.8 | 38 |  |  |  |  | 100 | 100 | 50 | 100 | 73229000 | IT
791095 | Ventil, Flangeventil 2-vejs Kvs 100,0 |  |  | 1 | 9563.4 | 1287.1 | 1104.3 | 10 | 8607.1 | 1158.4 | 993.9 |  |  |  |  | 0 | 0 | 0 | 0 | 90329000
791071 | Two way valve, Kvs 10, Dn 25 |  |  | 1 | 2356.7 | 317.2 | 277.9 | 10 | 2121 | 285.5 | 250.1 |  |  |  |  | 0 | 0 | 0 | 350 | 90329000
482688 | Valve, TEV EFJE-1 1/2-C (R134a) standard setting | 409650 |  | 1 | 1679.6 | 226.1 | 193.9 | 10 | 1511.6 | 203.4 | 174.5 |  |  |  |  | 0 | 0 | 0 | 450 | 90321089 | US
460710 | Hex head screw, M8 x 60, FZB | 098448 |  | 1 | 2.7 | 0.4 | 0.3 | 10 | 2.4 | 0.3 | 0.3 |  |  |  |  | 65 | 13 | 15 | 26 | 73181582
298938 | Rubber sleeve kit |  | 5365-22-616-3978 | 1 | 677 | 90.7 | 77.8 | 10 | 609 | 81.7 | 69.9 |  |  |  |  | 130 | 220 | 50 | 33 | 84159000 | DK
111883 | Reciprocating compressor, FH4532P-XG, 3x400V, 50hz (R454C) | 1007948 |  | 1 | 7194.2 | 968.3 | 830.7 | 10 | 6474.7 | 871.4 | 747.7 |  |  |  |  | 274 | 274 | 359 | 29000 | 84143081
099712 | Drip tray | 481117,457501 |  | 1 | 941.7 | 126.7 | 111 | 10 | 847.5 | 114.1 | 99.9 |  |  |  |  | 385 | 195 | 18 | 250 | 84159000
098642-3 | Side plate, left, with insulation |  |  | 1 | 2051.8 | 276.2 | 242 | 10 | 1846.7 | 248.5 | 217.8 |  |  |  |  | 1240 | 600 | 148 | 5300 | 84159000
602054 | Reciprocating compressor, MTZ 100 HS4V, 3 x 400 V/50 Hz |  |  | 1 | 15001.1 | 2019 | 1769 | 10 | 13501 | 1817.1 | 1592.1 |  |  |  |  | 1000 | 1000 | 1000 | 60000 | 84143081
481423 | Radial fan, 73 W, 230 V, 50 Hz | 378201,099756 |  | 1 | 4240.5 | 570.7 | 500.1 | 10 | 3816.5 | 513.7 | 450.1 |  |  |  |  | 715 | 235 | 210 | 8990 | 84145935 | GB
480464 | Water cooling coil, condenser, ø3/4" inlet/outlet, 23 kW | 099254,636852 |  | 1 | 4729.7 | 636.6 | 557.8 | 10 | 4256.8 | 572.9 | 502 |  |  |  |  | 600 | 200 | 400 | 28000 | 84159000 | CN
480309 | Relay, circuit breaker motor series , 3 pole, manual reset | 611550 |  | 1 | 539 | 72.5 | 62.2 | 10 | 485.1 | 65.3 | 56 |  |  |  |  | 0 | 0 | 0 | 0 | 85364900
293638-1 | Front cover panel |  |  | 1 | 4390.2 | 590.9 | 517.7 | 10 | 3951.2 | 531.8 | 465.9 |  |  |  |  | 980 | 340 | 1080 | 10000 | 84159000 | DK
112077 | Scroll compressor, ZR34K3E-TFD-522, 3ph, 50Hz | 1007990 |  | 1 | 8074.3 | 1086.7 | 932.4 | 10 | 7266.8 | 978 | 839.1 |  |  |  |  | 0 | 0 | 0 | 26630 | 84143081
098444-1 | Back plate, upper |  |  | 1 | 1992.4 | 268.2 | 235 | 10 | 1793.2 | 241.3 | 211.5 |  |  |  |  | 840 | 610 | 400 | 7000 | 84159000 | DK
612931 | Screw cap 1/4", brass |  |  | 1 | 20.5 | 2.8 | 2.3 | 10 | 18.5 | 2.5 | 2 |  |  |  |  | 100 | 100 | 50 | 100 | 27101929
601090 | Condenser, water-cooled |  |  | 1 | 4793.3 | 645.1 | 565.2 | 10 | 4313.9 | 580.6 | 508.7 |  |  |  |  | 310 | 315 | 110 | 15000 | 84189910
480394 | Suction accumulator, 4.0 Ltr Inlet/Outlet Ø7/8" |  |  | 1 | 865.6 | 116.5 | 102.1 | 10 | 779 | 104.8 | 91.9 |  |  |  |  | 0 | 0 | 0 | 0 | 84189910
109920 | Bypass actuator |  |  | 1 | 89.6 | 12.1 | 10.6 | 10 | 80.6 | 10.9 | 9.5 |  |  |  |  | 50 | 35 | 17 | 20 | 85011010 | IT
098862 | Fuse 10 pcs. |  | 5925-22-632-1714 | 1 | 425.2 | 57 | 48.9 | 10 | 382.7 | 51.1 | 43.8 |  |  |  |  | 150 | 100 | 5 | 50 | 84159000
796380-2 | Front gable, insulated, AC-M7 MKII |  |  | 1 | 1764.5 | 237.5 | 208.1 | 10 | 1588.1 | 213.7 | 187.3 |  |  |  |  | 760 | 980 | 120 | 5000 | 84159000
524750 | Cable gland, 11mm |  |  | 1 | 11.7 | 1.7 | 1.4 | 10 | 10.5 | 1.5 | 1.3 |  |  |  |  | 1 | 1 | 1 | 5 | 85369010 | FR
481690 | Plug, Socket, Chassis mouned, 10A 250V IP68 | 383050 |  | 1 | 255.9 | 34.4 | 30.2 | 10 | 230.3 | 31 | 27.2 |  |  |  |  | 29 | 29 | 14 | 80 | 85369010
298959-2 | Condensor + line drier |  |  | 1 | 6448 | 863.2 | 740.5 | 10 | 5803 | 777 | 666.3 |  |  |  |  | 1140 | 830 | 150 | 16850 | 84159000 | DK
1007525 | Right up panel - 16 |  |  | 1 | 604.6 | 80.1 | 68.8 | 10 | 544.1 | 72.1 | 62 |  |  |  |  | 0 | 0 | 0 | 0 | 84159000 | CN
1005912 | Inverter Board - 8, 16 |  |  | 1 | 3850.4 | 510.7 | 438 | 10 | 3465.4 | 459.7 | 394.2 |  |  |  |  | 220 | 142 | 110 | 1550 | 84159000 | CN
098493-18 | Control board, PCB Options (LPHW) |  |  | 1 | 1419.4 | 191 | 167.4 | 10 | 1277.5 | 171.9 | 150.6 |  |  |  |  | 350 | 245 | 50 | 250 | 84159000 | DK
098292 | Cable set for control box |  |  | 1 | 1272.5 | 171.3 | 150.1 | 10 | 1145.3 | 154.1 | 135.1 |  |  |  |  | 250 | 250 | 50 | 240 | 85444290 | PL
482642 | Heat exhanger SLHE 1 1/2 12/1600 | 064950 |  | 1 | 1619.3 | 217.9 | 187 | 10 | 1457.3 | 196.1 | 168.3 |  |  |  |  | 0 | 0 | 0 | 742 | 90321020 | GB
481998 | Heating element, 2 kW, 240 V, DH30/50AP | 099640,481998,362850 |  | 1 | 692.8 | 93.2 | 81.7 | 10 | 623.5 | 83.9 | 73.5 |  |  |  |  | 300 | 100 | 100 | 652 | 85168080
293772-2 | Guard above generator compartment, complete, VAM 40 | 213070 |  | 1 | 1602.5 | 215.7 | 189 | 10 | 1442.3 | 194.1 | 170.1 |  |  |  |  | 640 | 680 | 330 | 5620 | 73229000 | DK
108205-1 | Relay, switch contact 12 V DC |  |  | 1 | 238 | 32 | 27.5 | 10 | 214.2 | 28.8 | 24.7 |  |  |  |  | 190 | 100 | 70 | 200 | 84159000 | DK
796001 | Cover, Dtr 7884 for burner type 722D/722T |  | 2910-22-126-7527 | 1 | 1019.6 | 136.4 | 117.1 | 10 | 917.4 | 123 | 105.6 |  |  |  |  | 90 | 60 | 6 | 40 | 73229000 | IT
483759 | Valve, NRV, 7/8", solder | 333950 |  | 1 | 454.2 | 61.1 | 52.5 | 10 | 408.8 | 55 | 47.2 |  |  |  |  | 165 | 34 | 17 | 231 | 84159000 | CN
480853 | Vibration damper, h: 37mm | 094825,094823,093795,094235,522752,481023,480736,519352,094236,622950 |  | 1 | 8.8 | 1.2 | 1 | 10 | 7.9 | 1.1 | 0.9 |  |  |  |  | 90 | 70 | 2 | 4 | 40169300
298966-2 | Finger guard |  | 4140-22-616-3971 | 1 | 1101.1 | 148.2 | 129.8 | 10 | 991 | 133.4 | 116.9 |  |  |  |  | 0 | 0 | 0 | 1500 | 84159000 | DK
296152-4 | compl. Handle for VA-M15 4 pcs |  |  | 1 | 715.2 | 95.8 | 82.3 | 10 | 643.9 | 85.9 | 74.2 |  |  |  |  | 290 | 175 | 85 | 800 | 73229000 | DK
606900 | High pressure manometer with Dantherm logo |  |  | 1 | 584 | 78.6 | 68.9 | 10 | 525.6 | 70.7 | 62 |  |  |  |  | 85 | 85 | 70 | 250 | 73229000
482637 | Driptray DH300 | 096250 |  | 1 | 1158.1 | 155.9 | 133.7 | 10 | 1042.3 | 140.3 | 120.4 |  |  |  |  | 950 | 190 | 50 | 0 | 3926909790 | GB
482008 | Fittings, Wall bracket | 099964,138851 |  | 1 | 246.7 | 33.2 | 29.1 | 10 | 222 | 29.9 | 26.2 |  |  |  |  | 550 | 25 | 36 | 455 | 73269098
476170 | Flat washer, M8, ø8,4x16x1,6mm, FZB | 480013 |  | 1 | 48.8 | 6.6 | 5.6 | 10 | 43.9 | 5.9 | 5.1 |  |  |  |  | 0 | 0 | 0 | 0 | 84159000
1007522 | Patented back grille - 12 |  |  | 1 | 1485 | 197 | 169 | 10 | 1336.5 | 177.3 | 152 |  |  |  |  | 0 | 0 | 0 | 0 | 84159000 | CN
098614 | Cable set, compressor CDP/CDP-T | 094690 |  | 1 | 531.5 | 71.5 | 62.7 | 10 | 478.4 | 64.4 | 56.4 |  |  |  |  | 0 | 0 | 0 | 40 | 85444290 | PL
098490 | Cable entry 2 pcs (remote) |  | 5975-22-631-9568 | 1 | 470.1 | 62.9 | 54.2 | 10 | 422.9 | 56.5 | 48.6 |  |  |  |  | 130 | 220 | 50 | 100 | 84158100
796391-5 | Handle, complete |  |  | 1 | 604.5 | 81.4 | 71.3 | 10 | 544 | 73.2 | 64.2 |  |  |  |  | 720 | 230 | 200 | 1150 | 84159000
601017 | Combi coil, left 5/10 MT100 + MT80 |  |  | 1 | 10514.7 | 1415.2 | 1239.9 | 10 | 9463.3 | 1273.7 | 1116 |  |  |  |  | 1300 | 800 | 400 | 33330 | 84159000 | CZ
483867 | Rotating compressor, Compressor ZR190KCE-TFD-445 3ph 50hz | 406651 |  | 1 | 24161.6 | 3251.9 | 2790 | 10 | 21745.4 | 2926.7 | 2511 |  |  |  |  | 243 | 243 | 560 | 66200 | 84143081 | BE
482937 | Condenser coil, Coaxial Condenser Coil | 178303 |  | 1 | 7086.1 | 953.7 | 818.3 | 10 | 6377.5 | 858.3 | 736.4 |  |  |  |  | 440 | 360 | 125 | 14276 | 84189910 | US
481651 | Magnet, ø10mm x h2.5mm | 098446,528852 |  | 1 | 30.5 | 4.1 | 3.6 | 10 | 27.5 | 3.7 | 3.2 |  |  |  |  | 10 | 10 | 10 | 1 | 85051100
108193 | Pump, cpl. |  | 4520-22-635-2453 | 1 | 3085.9 | 415.3 | 363.9 | 10 | 2777.4 | 373.8 | 327.5 |  |  |  |  | 320 | 230 | 130 | 1800 | 84159000 | DK
483754 | Water heating coil, LPHW (7/8" in/out) | 414101 |  | 1 | 26426.9 | 3556.8 | 3051.6 | 10 | 23784.2 | 3201.1 | 2746.4 |  |  |  |  | 1249 | 1054 | 140 | 0 | 84189910 | GB
482824 | Control panel, Touchdisplay, 5.7" | 689250 |  | 1 | 6801.7 | 915.4 | 785.4 | 10 | 6121.5 | 823.9 | 706.9 |  |  |  |  | 57 | 163 | 130 | 800 | 85371091 | CN
481079 | Vibration absorber, H: 26 mm | 542350,480969,094233,094234,353353,622958,481066 |  | 1 | 4.7 | 0.6 | 0.5 | 10 | 4.2 | 0.6 | 0.5 |  |  |  |  | 100 | 100 | 100 | 150 | 40169300
175314 | Drip tray |  |  | 1 | 1404.5 | 189 | 165.6 | 10 | 1264 | 170.1 | 149.1 |  |  |  |  | 885 | 257 | 55 | 2890 | 84159000 | LT
163120 | Bag filter F7, set, Vent R2 & R4 |  |  | 1 | 759 | 101.5 | 87.2 | 10 | 683.1 | 91.4 | 78.5 |  |  |  |  | 540 | 500 | 100 | 1714 | 84213925
114930 | Set of o-rings and packing for RDB1R/RDB2R |  | 5930-22-637-8027 | 1 | 336 | 45.2 | 38.8 | 10 | 302.4 | 40.7 | 34.9 |  |  |  |  | 150 | 150 | 2 | 100 | 73229000 | IT
1007501 | Bottom board - 16 |  |  | 1 | 1060.8 | 140.7 | 120.7 | 10 | 954.7 | 126.7 | 108.6 |  |  |  |  | 0 | 0 | 0 | 0 | 84159000 | CN
600920 | Condenser |  |  | 1 | 2332.1 | 313.9 | 275 | 10 | 2098.9 | 282.5 | 247.5 |  |  |  |  | 625 | 425 | 70 | 7400 | 84189910
483603 | Contactor, switch, MCB, 230V, 16A C type (SE) | 316557 |  | 1 | 343.8 | 46.3 | 39.7 | 10 | 309.4 | 41.6 | 35.7 |  |  |  |  | 72 | 18 | 81 | 120 | 85364900 | BG
483553 | Panel filter, 610 x 760 x 50mm, Amerglas | 197151 |  | 1 | 435.9 | 58.7 | 50.3 | 10 | 392.3 | 52.8 | 45.3 |  |  |  |  | 760 | 610 | 50 | 0 | 84219990 | PL
482891 | Contactor, switch, MCB 3 Pole 4.0-6.3A | 689552 |  | 1 | 1428.5 | 192.3 | 165 | 10 | 1285.6 | 173 | 148.5 |  |  |  |  | 152 | 119 | 51 | 115 | 85364900 | FR
480054 | Flat washer, M4, ø4,3/9x0,8, FZB | 012150 |  | 1 | 2.3 | 0.3 | 0.2 | 10 | 2.1 | 0.3 | 0.2 |  |  |  |  | 50 | 10 | 10 | 1 | 73182200
110200 | Cable gasket VOC/RH sensor |  |  | 1 | 26.5 | 3.6 | 3.1 | 10 | 23.8 | 3.2 | 2.8 |  |  |  |  | 35 | 20 | 20 | 9 | 40082900 | DK
1007655 | Titanium heat exchanger(Heat&Cool) - 16 |  |  | 1 | 6258.2 | 830 | 711.9 | 10 | 5632.3 | 747 | 640.7 |  |  |  |  | 590 | 185 | 225 | 5386 | 84159000 | CN
1005550 | Fan motor - 8, 12 |  |  | 1 | 2284.1 | 302.9 | 259.8 | 10 | 2055.7 | 272.6 | 233.8 |  |  |  |  | 145 | 145 | 170 | 2376 | 84145935 | CN
098443-1 | Top cover |  |  | 1 | 2765.1 | 372.2 | 326.1 | 10 | 2488.6 | 334.9 | 293.5 |  |  |  |  | 840 | 610 | 380 | 8000 | 84159000 | DK
513634 | Thermostat, manual reset code H. KP73 |  |  | 1 | 1005.6 | 135.3 | 118.6 | 10 | 905 | 121.8 | 106.7 |  |  |  |  | 200 | 200 | 100 | 600 | 90321080
482933 | DRIP TRAY (ABS) | 439901 |  | 1 | 781.4 | 105.2 | 90.2 | 10 | 703.3 | 94.7 | 81.2 |  |  |  |  | 0 | 0 | 0 | 0 | 3926909790 | GB
482883 | Combi coil, LPHW/Condenser Coil | 306107 |  | 1 | 35877.1 | 4828.7 | 4142.9 | 10 | 32289.4 | 4345.8 | 3728.6 |  |  |  |  | 0 | 0 | 0 | 0 | 84189910 | GB
481091 | Toroidal transformer, 240-120 V | 353650 |  | 1 | 1091 | 146.8 | 128.7 | 10 | 981.9 | 132.2 | 115.8 |  |  |  |  | 230 | 230 | 105 | 3900 | 85043129
293639-2 | Front |  |  | 1 | 3416.6 | 459.8 | 402.9 | 10 | 3074.9 | 413.9 | 362.6 |  |  |  |  | 1320 | 370 | 1070 | 24000 | 84159000
1007498 | Calorex mask (A103) - 16 |  |  | 1 | 1060.8 | 140.7 | 120.7 | 10 | 954.7 | 126.7 | 108.6 |  |  |  |  | 0 | 0 | 0 | 0 | 84159000 | CN
296154 | ETA relay complete. |  | 5945-22-616-7341 | 1 | 479.4 | 64.5 | 56.5 | 10 | 431.5 | 58.1 | 50.9 |  |  |  |  | 100 | 100 | 70 | 150 | 73229000 | DK
290364 | Thermal relay |  | 5930-22-616-3694 | 1 | 549.3 | 73.9 | 64.8 | 10 | 494.4 | 66.5 | 58.3 |  |  |  |  | 150 | 105 | 70 | 100 | 84159000 | DK
112151 | Fire alarm kit |  |  | 1 | 1283.5 | 172.7 | 148.2 | 10 | 1155.2 | 155.5 | 133.4 |  |  |  |  | 0 | 0 | 0 | 0 | 84159000 | DK
1007502 | Pole - 16 |  |  | 1 | 350 | 46.4 | 39.8 | 10 | 315 | 41.8 | 35.8 |  |  |  |  | 0 | 0 | 0 | 0 | 84159000 | CN
482653 | Heater Element, 70W, 240V | 404253 |  | 1 | 1315.8 | 177.1 | 151.9 | 10 | 1184.2 | 159.4 | 136.7 |  |  |  |  | 0 | 0 | 0 | 0 | 85168020 | CN
480421 | Scroll compressor, C-SBN263H8A 3~400 V 50 Hz exclusive of accessories | 500952,099611 |  | 1 | 3945.6 | 531 | 465.3 | 10 | 3551 | 477.9 | 418.7 |  |  |  |  | 240 | 240 | 455 | 36500 | 84143081
1007519 | Calorex mask - 12 |  |  | 1 | 990 | 131.3 | 112.6 | 10 | 891 | 118.1 | 101.3 |  |  |  |  | 0 | 0 | 0 | 0 | 84159000 | CN
1007485 | Top cover - 8, 12 |  |  | 1 | 901.6 | 119.6 | 102.5 | 10 | 811.4 | 107.6 | 92.2 |  |  |  |  | 862 | 317 | 32 | 2746 | 84159000 | CN
1007240 | Fan Blade - 8, 12 |  |  | 1 | 618.7 | 82.1 | 70.4 | 10 | 556.8 | 73.8 | 63.3 |  |  |  |  | 500 | 500 | 130 | 542 | 84159000 | CN
482686 | Condenser coil, DH334 | 249701 |  | 1 | 17660.6 | 2376.9 | 2039.3 | 10 | 15894.6 | 2139.2 | 1835.4 |  |  |  |  | 760 | 840 | 109 | 0 | 84189910 | GB
482657 | Pressure sensitive switch, HP (355 psi) | 062550 |  | 1 | 493.7 | 66.4 | 57 | 10 | 444.3 | 59.8 | 51.3 |  |  |  |  | 65 | 50 | 26 | 0 | 90322000
482587 | Fuse, 10A 6.3 x 32mm, HRC quick acting (F) | 035354 |  | 1 | 40.7 | 5.5 | 4.7 | 10 | 36.6 | 4.9 | 4.2 |  |  |  |  | 0 | 0 | 0 | 0 | 85361010 | FR
478080 | Blind rivet, D4.8 ø5.0, riveting capacity 17.0-20.0mm, alu |  | 5320-22-637-8645 | 1 | 5.9 | 0.8 | 0.5 | 10 | 5.3 | 0.8 | 0.5 |  |  |  |  | 1 | 1 | 1 | 10 | 84159000
1007222 | Reactor - 12, 15, 16 |  |  | 1 | 601 | 79.7 | 68.4 | 10 | 541 | 71.7 | 61.5 |  |  |  |  | 100 | 80 | 65 | 1706 | 84159000 | CN
098513 | Fitting, fork lift truck |  |  | 1 | 1065.9 | 143.5 | 123.1 | 10 | 959.3 | 129.1 | 110.8 |  |  |  |  | 990 | 250 | 140 | 3470 | 84159000 | DK
607231 | Dry filter | 298976,071046 |  | 1 | 225 | 30.3 | 26.5 | 10 | 202.5 | 27.3 | 23.9 |  |  |  |  | 143 | 90 | 90 | 322 | 84189990
484267 | Drip tray, VH 1200/1500 | 416702 |  | 1 | 799.6 | 107.6 | 92.3 | 10 | 719.7 | 96.9 | 83.1 |  |  |  |  | 0 | 0 | 0 | 0 | 3926909790 | GB
108208 | Auxiliary contact |  | 6110-22-635-2507 | 1 | 609.2 | 82 | 71.8 | 10 | 548.3 | 73.8 | 64.7 |  |  |  |  | 190 | 100 | 70 | 200 | 84159000 | DK
482207 | Reciprocating compressor, AJ5512C 1-N, 230 V, 50 Hz, R407C exclusive of accessories | 099641,132653 |  | 1 | 3889.6 | 523.5 | 458.7 | 10 | 3500.6 | 471.1 | 412.8 |  |  |  |  | 240 | 155 | 260 | 17576 | 84143081
482103 | Air outlet, duct | 359750 |  | 1 | 960.2 | 129.2 | 113.2 | 10 | 864.2 | 116.3 | 101.9 |  |  |  |  | 500 | 75 | 110 | 818 | 84159000
482059 | Air baffle attachment | 099987,264451 |  | 1 | 1.7 | 0.2 | 0.2 | 10 | 1.5 | 0.2 | 0.2 |  |  |  |  | 0 | 0 | 0 | 100 | 3926909790
1005905 | PCB - 16, 15 |  |  | 1 | 3146.9 | 417.4 | 357.9 | 10 | 2832.2 | 375.7 | 322.2 |  |  |  |  | 175 | 140 | 38 | 284 | 84159000 | CN
098347 | HCV 4xx - Filter kit, 2 x ISO C75% (G4) |  |  | 1 | 275 | 36.8 | 31.6 | 10 | 220 | 29.5 | 25.3 | 75 | 178.8 | 23.9 | 20.5 | 415 | 215 | 110 | 340 | 84158100 | PL
108507 | CDP 40 50 70 baffle for condensate |  |  | 1 | 907.1 | 122.1 | 107 | 10 | 816.4 | 109.9 | 96.3 |  |  |  |  | 222 | 162 | 92 | 1200 | 84159000 | DK
534350 | Transmission SPA 224/3 Taperlock |  |  | 1 | 525.6 | 70.7 | 62 | 10 | 473 | 63.7 | 55.8 |  |  |  |  | 400 | 220 | 120 | 500
483143 | Solenoidcoil, 230V | 085450 |  | 1 | 99.9 | 13.4 | 11.5 | 10 | 89.9 | 12.1 | 10.4 |  |  |  |  | 550 | 35 | 35 | 0 | 84159000 | CN
482785 | Shower waste 1-1/2" CP | 017250 |  | 1 | 583.9 | 78.6 | 67.4 | 10 | 525.5 | 70.7 | 60.7 |  |  |  |  | 0 | 0 | 0 | 160 | 39174000 | GB
606671 | Pressostat |  | 5930-22-609-9745 | 1 | 1396.1 | 187 | 160.4 | 10 | 1256.6 | 168.2 | 144.4 |  |  |  |  | 100 | 100 | 100 | 300 | 90322000
483749 | Water heating coil, LPHW (35mm in/out) | 414201 |  | 1 | 21162.3 | 2848.2 | 2443.7 | 10 | 19046 | 2563.4 | 2199.3 |  |  |  |  | 1249 | 1064 | 175 | 0 | 84189910 | GB
480481 | Relay, thermal overload, 16A, 250V, manual reset | 103253 |  | 1 | 332.5 | 44.8 | 39.2 | 10 | 299.2 | 40.3 | 35.3 |  |  |  |  | 50 | 50 | 50 | 50 | 85364900
477120 | Thermal gasket |  | 5310-22-124-5076 | 1 | 33.3 | 4.5 | 3.9 | 10 | 29.9 | 4 | 3.5 |  |  |  |  | 0 | 0 | 0 | 20 | 70199000
298945 | Rubber handles at operator panel |  | 5340-22-616-4002 | 1 | 636.6 | 85.4 | 73 | 10 | 572.8 | 77 | 65.7 |  |  |  |  | 135 | 225 | 60 | 40 | 84159000 | DK
110096 | Cable duct 2 cables |  |  | 1 | 25.7 | 3.5 | 3 | 10 | 23.2 | 3.1 | 2.7 |  |  |  |  | 30 | 20 | 20 | 6 | 40081100 | DK
1007531 | Patented left grille - 16 |  |  | 1 | 671.8 | 89.1 | 76.4 | 10 | 604.6 | 80.3 | 68.8 |  |  |  |  | 0 | 0 | 0 | 0 | 84159000 | CN
1007492 | Pole - 8, 12 |  |  | 1 | 350 | 46.4 | 39.8 | 10 | 315 | 41.8 | 35.8 |  |  |  |  | 0 | 0 | 0 | 0 | 84159000 | CN
098883-1 | Connectionbox cpl. |  |  | 1 | 2111.6 | 282.8 | 242.3 | 10 | 1900.4 | 254.5 | 218.1 |  |  |  |  | 222 | 162 | 92 | 700 | 84159000
607297 | Dry filter, 5/8" lodde. Dml 165s | 607297 |  | 1 | 471 | 63.4 | 54.4 | 10 | 423.9 | 57 | 48.9 |  |  |  |  | 50 | 50 | 50 | 50 | 84189990
602200 | Valve VO2, Rotalock |  |  | 1 | 924.4 | 124.4 | 109 | 10 | 832 | 112 | 98.1 |  |  |  |  | 220 | 220 | 140 | 800 | 90329000
481368 | Run capacitor, HEX fan, 2.5uf |  |  | 1 | 75.2 | 10.1 | 8.9 | 10 | 67.7 | 9.1 | 8 |  |  |  |  | 75 | 35 | 35 | 64 | 85322200 | IT
481224 | Vibration absorber, Dia 30 mm - H: 20 mm | 458450 |  | 1 | 34.4 | 4.6 | 4.1 | 10 | 31 | 4.2 | 3.7 |  |  |  |  | 50 | 50 | 50 | 60 | 40169300
480830 | Recessed handle, black polypropylene | 099778,314650 |  | 1 | 99.9 | 13.4 | 11.5 | 10 | 89.9 | 12.1 | 10.4 |  |  |  |  | 100 | 100 | 100 | 150 | 3926909790 | CN
480365 | Assembly w/PEM, Cabinet left panel, PPT | 633562 |  | 1 | 863.1 | 116.2 | 101.8 | 10 | 776.8 | 104.5 | 91.6 |  |  |  |  | 350 | 410 | 750 | 2000 | 84159000
482525 | Timer, Defrost stat / timer (SU1) | 145804 |  | 1 | 878.4 | 118.2 | 101.4 | 10 | 790.6 | 106.4 | 91.3 |  |  |  |  | 98 | 42 | 37 | 0 | 85389091 | GB
480468 | Pilot light amber 240V, Ø16mm | 159852 |  | 1 | 47.1 | 6.3 | 5.6 | 10 | 42.4 | 5.7 | 5 |  |  |  |  | 30 | 30 | 30 | 10 | 85429000
298969-4 | Evaporator fan kit | 298988 | 4130-22-616-4180 | 1 | 5700.3 | 767.2 | 672.2 | 10 | 5130.3 | 690.5 | 605 |  |  |  |  | 690 | 690 | 495 | 10080 | 84159000 | DK
108219 | Heating element, belt |  |  | 1 | 1919.6 | 258.4 | 226.4 | 10 | 1727.6 | 232.5 | 203.7 |  |  |  |  | 230 | 230 | 105 | 300 | 84159000 | DK
891110 | OT thermostat + packing | 513340 | 4520-22-126-7211 | 1 | 888.3 | 119.6 | 104.8 | 10 | 799.5 | 107.6 | 94.3 |  |  |  |  | 190 | 110 | 70 | 296 | 73229000
540210 | Pipe wrench 16 x 17mm |  | 5120-22-611-5303 | 1 | 88.8 | 11.9 | 10.5 | 10 | 79.9 | 10.8 | 9.4 |  |  |  |  | 0 | 0 | 0 | 250 | 73229000
527010 | Cable entry, PG16 brass with screwed cable connection?? |  | 5975-22-611-9844 | 1 | 31.9 | 4.3 | 3.8 | 10 | 28.8 | 3.9 | 3.4 |  |  |  |  | 5 | 5 | 5 | 5 | 84159000
517598 | Label/foil, diode print |  |  | 1 | 35.8 | 4.8 | 4.2 | 10 | 32.2 | 4.3 | 3.8 |  |  |  |  | 110 | 40 | 1 | 1 | 48211010
481595 | Evaporator coil, including dry filter | 275701 |  | 1 | 5268 | 709 | 621.2 | 10 | 4741.2 | 638.1 | 559.1 |  |  |  |  | 800 | 200 | 400 | 12000 | 84189910 | GB
110093 | RCV 320 Filter, 1 x ISO C75% (G4) |  |  | 500 | 69.2 | 9.3 | 8 | 1000 | 63.7 | 8.6 | 7.4 | 2500 | 60.9 | 8.2 | 7 | 466 | 190 | 25 | 200 | 56031110 | PL
601038 | Combi coil, right, 16/32 6RR |  |  | 1 | 33712.1 | 4537.3 | 3975.5 | 10 | 30340.9 | 4083.6 | 3577.9 |  |  |  |  | 2300 | 400 | 1400 | 140000 | 84159000 | CZ
484089 | Contactor, switch, MCB 230V, 4A C type (SE) | 316551 |  | 1 | 338.2 | 45.5 | 39.1 | 10 | 304.4 | 41 | 35.2 |  |  |  |  | 72 | 18 | 81 | 120 | 85365080 | BG
483499 | Contactor, switch, Mcb 1 pole 2a d type (se) | 675850 |  | 1 | 406.7 | 54.7 | 47 | 10 | 366 | 49.3 | 42.3 |  |  |  |  | 72 | 18 | 81 | 120 | 85362010
481196 | Drip tray, black plastic | 487901 |  | 1 | 669.8 | 90.1 | 79 | 10 | 602.8 | 81.1 | 71.1 |  |  |  |  | 765 | 142 | 20 | 500 | 3926909790 | GB
480140 | Receiver, Inlet/Outlet, Ø3/8" | 149650 |  | 1 | 838.9 | 112.9 | 96.9 | 10 | 755 | 101.6 | 87.2 |  |  |  |  | 0 | 0 | 0 | 0 | 84189910
299008-1 |  |  |  | 1 | 3231.7 | 432.7 | 371.2 | 10 | 2908.6 | 389.5 | 333.8 |  |  |  |  | 0 | 0 | 0 | 3522 | 84159000 | DK
207750 | Lock for wheel axle VA-M 40 |  | 5315-22-611-2290 | 1 | 846 | 113.5 | 97.1 | 10 | 761.5 | 101.9 | 87.6 |  |  |  |  | 225 | 135 | 30 | 40 | 73229000 | DK
110595 | Water heating coil, 3rr, DanX 22/32 |  |  | 1 | 29105.3 | 3917.3 | 3360.9 | 10 | 26194.8 | 3525.6 | 3024.8 |  |  |  |  | 0 | 0 | 0 | 81300 | 84159000 | CZ
546123 | Damper, 1674 x 1040mm |  |  | 1 | 4214.3 | 567.2 | 497 | 10 | 3792.9 | 510.5 | 447.3 |  |  |  |  | 1674 | 1040 | 125 | 8895 | 84159000 | IT
517597 | Heat print, CDG3 | 066485 |  | 1 | 942 | 126.8 | 111.1 | 10 | 847.8 | 114.1 | 100 |  |  |  |  | 94 | 37 | 19 | 32 | 85371091
515980 | Fuse, Tco D76-002 for burner type 722D/722T |  | 5930-22-621-3502 | 1 | 57.3 | 7.7 | 6.8 | 10 | 51.5 | 6.9 | 6.1 |  |  |  |  | 5 | 5 | 5 | 5 | 85361010
484063 | Water heating coil, LPHW Upgraded | 416103 |  | 1 | 8982.7 | 1209 | 1037.3 | 10 | 8084.4 | 1088.1 | 933.5 |  |  |  |  | 661 | 662 | 44 | 0 | 84189910 | GB
482582 | Radial fan, Nicotra Constant flow fan 230V 50/60Hz 1~ 1000-4000m3/hr | 1004413 |  | 1 | 6860.7 | 923.4 | 792.2 | 10 | 6174.6 | 831 | 713 |  |  |  |  | 434 | 340 | 428 | 16500 | 84145935
1008308 | Inverter board - 50, 100 |  |  | 1 | 10713.2 | 1420.9 | 1218.6 | 10 | 9641.8 | 1278.8 | 1096.8 |  |  |  |  | 116 | 96 | 34 | 150 | 84159000
482776 | Sugegasvarmeveksler, LP 1-5/8" HP 5/8" | 048850 |  | 1 | 3803.8 | 511.9 | 439.2 | 10 | 3423.4 | 460.8 | 395.3 |  |  |  |  | 0 | 0 | 0 | 1940 | 84159000 | GB
480638 | Cable gland, Cord grip bush, M20 | 152250,480640 |  | 1 | 21.4 | 2.9 | 2.5 | 10 | 19.3 | 2.6 | 2.2 |  |  |  |  | 50 | 50 | 50 | 9 | 84159000
298958-2 | Condenser side grill |  |  | 1 | 5306.8 | 710.7 | 609.3 | 10 | 4776.1 | 639.7 | 548.4 |  |  |  |  | 1060 | 730 | 115 | 1450 | 73229000 | DK
111948-2 | Chimney 2-parts complete | 051589,206840,206841,893110,208910,086299,563970,192536,192539,192543,565920,086301,210990 |  | 1 | 4530 | 609.7 | 523.1 | 10 | 4077 | 548.7 | 470.8 |  |  |  |  | 820 | 490 | 150 | 6070 | 84159000 | DK
108211-1 | Bracket for sensor |  |  | 1 | 912.3 | 122.8 | 107.6 | 10 | 821.1 | 110.5 | 96.8 |  |  |  |  | 230 | 230 | 105 | 700 | 84159000 | DK
108200 | Thermostat |  |  | 1 | 617 | 83 | 72.8 | 10 | 555.3 | 74.7 | 65.5 |  |  |  |  | 190 | 100 | 70 | 400 | 84159000 | DK
840081 | Panel filter, Cardbox-ISO ePM2,5 65%, 130/450/450 (F7) | 070568 |  | 1 | 1835.1 | 245.7 | 210.7 | 10 | 1468.1 | 196.5 | 168.5 | 50 | 1192.8 | 159.7 | 136.9 | 450 | 450 | 130 | 1228 | 56031110
796390-3 | Centre plate, complete |  | 4120-22-611-2214 | 1 | 1263.4 | 170 | 149 | 10 | 1137.1 | 153 | 134.1 |  |  |  |  | 800 | 840 | 100 | 2500 | 84159000
481495 | Lamp, red | 700351 |  | 1 | 40.5 | 5.5 | 4.8 | 10 | 36.5 | 4.9 | 4.3 |  |  |  |  | 20 | 20 | 20 | 40 | 84159000
430252 | Terminal profile, EPDM | 171754,171753,171752 |  | 1 | 106.3 | 14.3 | 12.5 | 10 | 95.6 | 12.9 | 11.3 |  |  |  |  | 100 | 100 | 70 | 50 | 70199000
299922 | Panel filter, M5 (F5) |  |  | 1 | 1082.1 | 144.9 | 124.2 | 10 | 865.7 | 115.9 | 99.4 | 50 | 703.4 | 94.2 | 80.8 | 400 | 400 | 130 | 990 | 56031110
796391-3 | Handle, complete |  |  | 1 | 604.5 | 81.4 | 71.3 | 10 | 544 | 73.2 | 64.2 |  |  |  |  | 720 | 230 | 200 | 1150 | 84159000
540730 | Wheels |  | 2630-22-123-3300 | 1 | 198.3 | 26.7 | 23.4 | 10 | 178.5 | 24 | 21 |  |  |  |  | 270 | 270 | 60 | 2920 | 86071910
517589 | Label/foil, diode print |  |  | 1 | 45.5 | 6.1 | 5.4 | 10 | 41 | 5.5 | 4.8 |  |  |  |  | 94 | 4 | 1 | 0 | 48211010
483166 | Contactor, switch, MCB 1 pole 32A C type (SE) | 316556 |  | 1 | 386.5 | 52 | 44.6 | 10 | 347.8 | 46.8 | 40.2 |  |  |  |  | 72 | 18 | 81 | 120 | 85364900 | FR
209260-5 | Inner screen, VA-M15 |  |  | 1 | 786.5 | 105.9 | 92.7 | 10 | 707.8 | 95.3 | 83.5 |  |  |  |  | 250 | 250 | 110 | 5000 | 84159000 | DK
113043 | Control board, Control; DT4-12 ER, 14/16EF | 483633 |  | 1 | 15884.4 | 2137.9 | 1834.2 | 10 | 14295.9 | 1924.1 | 1650.8 |  |  |  |  | 0 | 0 | 0 | 0 | 8418999099
111947-2 | Chimney 3-parts complet | 051556 |  | 1 | 4336 | 583.6 | 511.3 | 10 | 3902.4 | 525.2 | 460.2 |  |  |  |  | 0 | 0 | 0 | 7500 | 73229000 | PL
1008279 | R32 Compressor 10, 12 |  |  | 1 | 4706 | 624.1 | 535.3 | 10 | 4235.4 | 561.8 | 481.8 |  |  |  |  | 210 | 145 | 300 | 9080 | 84143020
098517-5 | PCB display |  |  | 1 | 1259.4 | 169.5 | 148.5 | 10 | 1133.5 | 152.6 | 133.7 |  |  |  |  | 110 | 90 | 60 | 300 | 84159000 | DK
606910 | Low pressure manometer, ø63mm, with Dantherm logo |  |  | 1 | 496.4 | 66.8 | 58.5 | 10 | 446.8 | 60.1 | 52.7 |  |  |  |  | 85 | 85 | 70 | 250 | 73229000
601022 | Combi coil, left, 7/14 MT 125 |  |  | 1 | 12917.7 | 1738.6 | 1523.3 | 10 | 11626 | 1564.7 | 1371 |  |  |  |  | 1700 | 260 | 830 | 25000 | 84159000 | CZ
570035 | Vandvarmeflade, 3rr Dan-x 2/4 1022a2003065018w0215 Iht.v |  |  | 1 | 5387.1 | 725.1 | 622.1 | 10 | 4848.4 | 652.5 | 559.9 |  |  |  |  | 0 | 0 | 0 | 0 | 84195020 | CZ
511440 | Relay, thermostat |  |  | 1 | 740 | 99.6 | 87.3 | 10 | 666 | 89.6 | 78.5 |  |  |  |  | 0 | 0 | 0 | 335 | 85364900
293777-6 | Inner screen, complete | 210300 |  | 1 | 1031.3 | 138.8 | 119.1 | 10 | 928.1 | 124.9 | 107.2 |  |  |  |  | 920 | 500 | 50 | 4350 | 73229000 | DK
293619-1 | Housing |  |  | 1 | 3735.6 | 502.8 | 440.5 | 10 | 3362 | 452.5 | 396.5 |  |  |  |  | 1290 | 370 | 1060 | 15000 | 84159000
099737 | Wheels, without lock | 098514 |  | 1 | 140 | 18.8 | 16.5 | 10 | 126 | 17 | 14.9 |  |  |  |  | 66 | 60 | 10 | 150 | 86071910 | DK
517594 | Controller, CDP 75 125 165 |  |  | 1 | 291.1 | 39.2 | 34.3 | 10 | 262 | 35.3 | 30.9 |  |  |  |  | 75 | 15 | 7 | 4 | 85371091
484678 | Pressure sensitive switch, HP, auto reset, breaks at 406±19PSI (R454C) | 1008501 |  | 1 | 624.5 | 84.1 | 72.1 | 10 | 562.1 | 75.7 | 64.9 |  |  |  |  | 0 | 0 | 0 | 0 | 90322000
482407 | Thermostat, Remote room thermostat | 385203 |  | 1 | 2741.8 | 369 | 323.3 | 10 | 2467.6 | 332.1 | 291 |  |  |  |  | 190 | 100 | 110 | 100 | 90321080
481339 | Panel filter, 1240 x 430mm, black nylon | 264656 |  | 1 | 495.8 | 66.4 | 56.9 | 10 | 396.7 | 53.1 | 45.6 | 50 | 322.2 | 43.1 | 37 | 1235 | 430 | 2 | 298 |  | PL
396290 | Float - 1 pcs contains 10 pcs | 175537 |  | 1 | 802.6 | 108 | 94.7 | 10 | 722.4 | 97.2 | 85.2 |  |  |  |  | 35 | 35 | 20 | 14 | 84159000
298964-1 | Lock for stacking 4 pcs | 064427 | 5340-22-616-4176 | 1 | 368.7 | 49.4 | 42.4 | 10 | 331.9 | 44.4 | 38.2 |  |  |  |  | 220 | 170 | 100 | 500 | 84159000 | DK
296152-3 | compl. Handle for VA-M15 4 pcs |  |  | 1 | 715.2 | 95.8 | 82.3 | 10 | 643.9 | 85.9 | 74.2 |  |  |  |  | 290 | 175 | 85 | 800 | 73229000 | DK
165255-6 | Air outlet box |  |  | 1 | 1188.7 | 160 | 140.2 | 10 | 1069.8 | 144 | 126.2 |  |  |  |  | 150 | 100 | 50 | 3000 | 84159000
1007216 | Capacitor - 28 |  |  | 1 | 272.3 | 36.1 | 30.9 | 10 | 245.1 | 32.4 | 27.8 |  |  |  |  | 110 | 53 | 53 | 204 | 84159000 | CN
098510-2 | Panel, Grille |  |  | 1 | 2849.4 | 383.5 | 336 | 10 | 2564.4 | 345.1 | 302.4 |  |  |  |  | 570 | 300 | 525 | 3200 | 84159000 | DK
098451-1 | Evaporator coil, Incl. dry filter |  |  | 1 | 5441.1 | 732.3 | 641.6 | 10 | 4897 | 659.1 | 577.5 |  |  |  |  | 900 | 370 | 370 | 6000 | 84159000 | GB
482509 | Electric assemby, Electric box 1x230V | 205601 |  | 1 | 4118.7 | 554.3 | 475.6 | 10 | 3706.8 | 498.9 | 428 |  |  |  |  | 0 | 0 | 0 | 0 | 84159000
481799 | Handle, grey | 099777,314652 |  | 1 | 62.5 | 8.4 | 7.4 | 10 | 56.2 | 7.6 | 6.6 |  |  |  |  | 100 | 100 | 100 | 150 | 3926909790
293830 | Oil supply assembly VAM 15/40 220 V | 207830 | 2910-22-611-1906 | 1 | 6554.6 | 882.2 | 773 | 10 | 5899.2 | 794 | 695.7 |  |  |  |  | 410 | 315 | 275 | 3560 | 73229000 | DK
1008283 | R410A Compressor - 50, 100 |  |  | 1 | 13126.3 | 1740.9 | 1493.1 | 10 | 11813.7 | 1566.8 | 1343.8 |  |  |  |  | 280 | 180 | 470 | 23600 | 84143020
1005556 | Water union (48.3mm) |  |  | 1 | 283.6 | 38.2 | 33.4 | 10 | 255.2 | 34.3 | 30.1 |  |  |  |  | 80 | 95 | 95 | 338 | 84159000 | CN
796397-2 | End gable, insulated |  | 4120-22-611-2224 | 1 | 1792.6 | 240.1 | 205.8 | 10 | 1613.2 | 215.9 | 185 |  |  |  |  | 500 | 500 | 500 | 2500 | 84159000 | DK
544179 | Barrel nipple 68F 10 x 1/8 RG |  | 4730-22-608-6096 | 1 | 111.8 | 15.2 | 12.9 | 10 | 100.8 | 13.7 | 11.5 |  |  |  |  | 0 | 0 | 0 | 26 | 74122000 | DK
482674 | Electric motor, 0.75KW 1410RPM 4 P, IE3 230/400v 3/50Hz IBM3 foot mount | 259150 |  | 1 | 3865 | 520.2 | 446.3 | 10 | 3478.5 | 468.2 | 401.7 |  |  |  |  | 0 | 0 | 0 | 0 | 85011093 | IT
431620 | Insulating material, 1 1/8" | 094813 |  | 1 | 42.4 | 5.7 | 5 | 10 | 38.2 | 5.1 | 4.5 |  |  |  |  | 28 | 5 | 1 | 150 | 40091100 | DK
110584 | Water heating coil, 1rr, DanX 12/17 |  |  | 1 | 9728.3 | 1309.3 | 1123.4 | 10 | 8755.5 | 1178.4 | 1011 |  |  |  |  | 0 | 0 | 0 | 24800 | 84159000 | CZ
110576 | Water heating coil, 2rr, DanX 6/9 |  |  | 1 | 8178.8 | 1100.8 | 944.4 | 10 | 7360.9 | 990.7 | 850 |  |  |  |  | 0 | 0 | 0 | 20800 | 84159000 | CZ
570018 | Water heating coil, 16/32 2RR |  |  | 1 | 17924 | 2412.4 | 2069.8 | 10 | 16131.6 | 2171.2 | 1862.8 |  |  |  |  | 0 | 0 | 0 | 82000 | 84195020 | CZ
570005 | Water heating coil, 2RR DanX 5/10 |  |  | 1 | 5528.3 | 744 | 651.9 | 10 | 4975.4 | 669.6 | 586.7 |  |  |  |  | 1440 | 725 | 153 | 22000 | 84195020 | CZ
517685 | Controller, PCB STXC2 r/l control board |  |  | 1 | 8310.1 | 1118.5 | 980 | 10 | 7479.1 | 1006.6 | 882 |  |  |  |  | 255 | 135 | 40 | 364 | 85371091
298959-1 | Condensor + line drier |  |  | 1 | 6448 | 863.2 | 740.5 | 10 | 5803 | 777 | 666.3 |  |  |  |  | 1140 | 830 | 150 | 16850 | 84159000 | DK
293605 | Door, control box |  |  | 1 | 561.6 | 75.6 | 66.2 | 10 | 505.4 | 68 | 59.6 |  |  |  |  | 405 | 320 | 140 | 650 | 84159000 | DK
1005562 | Power filter board - 16, 15 |  |  | 1 | 2254.1 | 299 | 256.4 | 10 | 2028.7 | 269.1 | 230.7 |  |  |  |  | 140 | 82 | 48 | 388 | 84159000 | CN
605112 | Thermostatic valve, 3/8 x 1/2 x 1/4 | 085916 |  | 1 | 1585.3 | 213.4 | 186.9 | 10 | 1426.8 | 192 | 168.3 |  |  |  |  | 140 | 120 | 55 | 200 | 90321080
535050 | V-belt 12,7x1357mm, SPA 1357 |  |  | 1 | 213.9 | 40.31 | 25.2 | 10 | 192.6 | 25.9 | 22.7 |  |  |  |  | 500 | 200 | 200 | 180 | 40103200
511635 | Relay |  |  | 1 | 826.8 | 111.3 | 97.5 | 10 | 744.2 | 100.2 | 87.8 |  |  |  |  | 100 | 100 | 50 | 150 | 85364900
480856 | Terminal cover | 094825,094823,094235,094233,480856,480969,481023,519352,094236,542350,522752,622953,094234,481066,353353,093795 |  | 1 | 8.7 | 1.2 | 1 | 10 | 7.8 | 1 | 0.9 |  |  |  |  | 82 | 50 | 40 | 30 | 84149000
450015 | Hex cap screw, M8x50, FZB |  |  | 1 | 2.3 | 0.3 | 0.3 | 10 | 2.1 | 0.3 | 0.2 |  |  |  |  | 0 | 0 | 0 | 15 | 73181582 | GB
209758 | Non-return valve w/stop sleeve |  | 4320-22-608-6104 | 1 | 495.8 | 66.7 | 58.5 | 10 | 446.2 | 60.1 | 52.6 |  |  |  |  | 0 | 0 | 0 | 58 | 73229000
603968 | Thermostatic valve |  | 4820-22-623-8610 | 1 | 898 | 120.2 | 103.1 | 10 | 808.2 | 108.4 | 93 |  |  |  |  | 0 | 0 | 0 | 162 | 90321080
530226 | Radial fan |  |  | 1 | 2187 | 294.3 | 257.9 | 10 | 1968.3 | 264.9 | 232.1 |  |  |  |  | 270 | 230 | 205 | 4520 | 84145935 | DE
482748 | Alarm and monitors, Alarm + Aux contact block | 611550 |  | 1 | 345.8 | 46.5 | 39.9 | 10 | 311.2 | 41.9 | 35.9 |  |  |  |  | 0 | 0 | 0 | 0 | 85389091 | CN
481691 | Plastic fitting for condensate drain, fits flexible 3/8" plastic hose | 294650 |  | 1 | 74.1 | 10 | 8.7 | 10 | 66.7 | 9 | 7.9 |  |  |  |  | 42 | 30 | 30 | 14 | 39174000
481376 | Plast washer | 050352,065398 |  | 1 | 50.9 | 7 | 5.8 | 10 | 45.8 | 6.3 | 5.2 |  |  |  |  | 30 | 30 | 1 | 1 | 39269097
299904 | Sensor, wire, SG-TD5A with 0.5m wire | 840018 |  | 1 | 791.3 | 106.5 | 93.3 | 10 | 712.2 | 95.8 | 84 |  |  |  |  | 195 | 110 | 95 | 20 | 84159000
110095 | Cable duct 5 cables |  |  | 1 | 39.8 | 5.4 | 4.7 | 10 | 35.8 | 4.8 | 4.2 |  |  |  |  | 70 | 30 | 30 | 21 | 40081100 | DK
601100 | Water-cooled condensor, K5-9WT CU/NI |  |  | 1 | 7161 | 963.8 | 844.5 | 10 | 6444.9 | 867.4 | 760 |  |  |  |  | 360 | 360 | 190 | 8300 | 84159000
483118 | Pressure transmitter, Filter kit | 623551 |  | 1 | 3285 | 442.1 | 379.3 | 10 | 2956.5 | 397.9 | 341.4 |  |  |  |  | 125 | 105 | 85 | 0 | 90262020 | GB
481989 | Drip tray, DH30 | 139050 |  | 1 | 475.9 | 64.1 | 56.1 | 10 | 428.3 | 57.6 | 50.5 |  |  |  |  | 500 | 150 | 50 | 700 | 3926909790
293822 | Motor w/fan,C-R 2 cables etc. |  |  | 1 | 12113.3 | 1630.3 | 1428.5 | 10 | 10902 | 1467.3 | 1285.6 |  |  |  |  | 700 | 700 | 700 | 15000 | 84159000 | DK
293600 | Cover panel, top |  |  | 1 | 2715.3 | 365.5 | 320.2 | 10 | 2443.8 | 328.9 | 288.2 |  |  |  |  | 1170 | 760 | 90 | 30000 | 84158300 | DK
111882 | Reciprocating compressor, FH4524P-XG, 3x400V, 50hz (R454C) |  |  | 1 | 5443.2 | 732.6 | 628.5 | 10 | 4898.9 | 659.3 | 565.7 |  |  |  |  | 274 | 274 | 359 | 27000 | 84143081
109165 | Axial fan, motor 25 W, 230 V | 037099,032873,532572 |  | 1 | 562.5 | 75.7 | 66.3 | 10 | 506.2 | 68.1 | 59.7 |  |  |  |  | 95 | 80 | 110 | 1892 | 84145925 | BG
108403 | Pressostat, for low-pressure tubes | 032297,298976 |  | 1 | 260 | 34.8 | 30.1 | 10 | 234 | 31.3 | 27.1 |  |  |  |  | 100 | 40 | 40 | 54 | 90322000 | CN
1007664 | Evaporator - 28 |  |  | 1 | 12516.3 | 1660 | 1423.7 | 10 | 11264.7 | 1494 | 1281.3 |  |  |  |  | 0 | 0 | 0 | 0 | 84159000 | CN
098887 | Fan and fan housing cpl. Condenser |  | 4130-22-632-1847 | 1 | 4056.6 | 546 | 478.4 | 10 | 3650.9 | 491.4 | 430.5 |  |  |  |  | 660 | 485 | 288 | 17000 | 84159000
098510-1 | Panel, Grille |  |  | 1 | 2849.4 | 383.5 | 336 | 10 | 2564.4 | 345.1 | 302.4 |  |  |  |  | 570 | 300 | 525 | 3200 | 84159000 | DK
600975 | Condenser |  |  | 1 | 3771.4 | 507.6 | 444.7 | 10 | 3394.3 | 456.8 | 400.3 |  |  |  |  | 0 | 0 | 0 | 12000 | 84189910 | IT
527691 | Plastic label, instruction for VA-M, FB20 |  |  | 1 | 45.3 | 6.1 | 5.3 | 10 | 40.7 | 5.5 | 4.8 |  |  |  |  | 248 | 148 | 2 | 8 | 48211010
483638 | Contactor, switch, 12A | 689651 |  | 1 | 739.8 | 99.6 | 85.4 | 10 | 665.9 | 89.6 | 76.9 |  |  |  |  | 86 | 45 | 77 | 325 | 85364900 | FR
483266 | Radial fan, RH35C-ZID.DC.CR | 690152 |  | 1 | 9811.2 | 1320.5 | 1132.9 | 10 | 8830.1 | 1188.4 | 1019.6 |  |  |  |  | 329 | 406 | 406 | 0 | 84145935 | DE
1008282 | R32 Compressor - 28 |  |  | 1 | 8673 | 1150.4 | 986.5 | 10 | 7805.7 | 1035.3 | 887.9 |  |  |  |  | 230 | 180 | 400 | 19330 | 84143020
097652 | HCV 400/460 Filter, 1 x ISO C75% (G4) |  |  | 500 | 75.2 | 10.1 | 8.7 | 1000 | 69.2 | 9.3 | 8 | 2500 | 66.2 | 8.9 | 7.6 | 400 | 199 | 48 | 163 | 56031110 | PL
602456 | Gasket, compressor cover | 602441,293737,293724,602447 |  | 1 | 123.9 | 16.7 | 14.6 | 10 | 111.5 | 15 | 13.1 |  |  |  |  | 90 | 76 | 10 | 14 | 84149000
601040 | Water-cooled condenser |  |  | 1 | 11778.3 | 1585.2 | 1388.9 | 10 | 10600.4 | 1426.7 | 1250.1 |  |  |  |  | 850 | 300 | 500 | 19000 | 84159000
298985 | Soft starter, compressor |  | 6110-22-616-3685 | 1 | 3988.6 | 536.8 | 470.4 | 10 | 3589.7 | 483.1 | 423.3 |  |  |  |  | 0 | 0 | 0 | 150 | 84159000 | DK
191381-7 | Filter rail AC-M5 |  |  | 1 | 244.3 | 32.9 | 28.1 | 10 | 219.9 | 29.7 | 25.3 |  |  |  |  | 900 | 100 | 100 | 1500 | 73269098 | DK
110592 | Water heating coil, 3rr, DanX 19/28 |  |  | 1 | 24450.9 | 3290.8 | 2823.4 | 10 | 22005.8 | 2961.8 | 2541.1 |  |  |  |  | 0 | 0 | 0 | 71000 | 84159000 | CZ
109558 | Cable and plug for Burner type RDB1R/RDB2R |  | 6150-22-636-2089 | 1 | 709.1 | 95.4 | 81.88 | 10 | 638.2 | 85.9 | 73.7 |  |  |  |  | 110 | 90 | 60 | 185 | 73229000 | DK
1005551 | Power filter board - 12 |  |  | 1 | 1532.8 | 203.3 | 174.3 | 10 | 1379.6 | 183 | 156.9 |  |  |  |  | 140 | 82 | 40 | 244 | 84159000 | CN
098824 | Filter mounting |  | 5340-22-632-1612 | 1 | 825.6 | 110.3 | 94.6 | 10 | 743 | 99.4 | 85.1 |  |  |  |  | 500 | 500 | 500 | 50 | 84159000
098492-2 | Parts for connector box |  |  | 1 | 1607.9 | 216.4 | 189.6 | 10 | 1447.1 | 194.8 | 170.6 |  |  |  |  | 320 | 320 | 300 | 2000 | 84159000 | DK
796390-6 | Centre plate, complete |  | 4120-22-611-2214 | 1 | 1263.4 | 170 | 149 | 10 | 1137.1 | 153 | 134.1 |  |  |  |  | 800 | 840 | 100 | 2500 | 84159000
483868 | Heater Element, 66 W, crankcase | 404252 |  | 1 | 909.5 | 122.4 | 105 | 10 | 818.6 | 110.2 | 94.5 |  |  |  |  | 0 | 0 | 0 | 0 | 85168080 | CZ
481650 | Sheet filter, 368 x 743 x 3mm, steel frame | 098446,723250 |  | 1 | 244.8 | 32.8 | 28.1 | 10 | 220.3 | 29.5 | 25.3 |  |  |  |  | 368 | 743 | 30 | 1700 | 56031410 | PL
481367 | Suspension chain | 098505,387901,099774 |  | 1 | 90 | 12.1 | 10.6 | 10 | 81 | 10.9 | 9.6 |  |  |  |  | 150 | 100 | 10 | 500 | 84159000
428100 | Green PVC hose, 1/2" |  |  | 1 | 33.3 | 4.5 | 3.9 | 10 | 30 | 4 | 3.5 |  |  |  |  | 200 | 200 | 10 | 100 | 39173100
295090 | Air spigot, male, ø225, RAL 6014 |  | 4520-25-135-4014 | 1 | 977.6 | 131.6 | 115.3 | 10 | 879.8 | 118.4 | 103.8 |  |  |  |  | 270 | 270 | 100 | 700 | 84159000 | DK
1007500 | Back panel - 16 |  |  | 1 | 707.2 | 93.8 | 80.5 | 10 | 636.4 | 84.4 | 72.4 |  |  |  |  | 0 | 0 | 0 | 0 | 84159000 | CN
796389-2 | Top cover plate, complete |  |  | 1 | 3031.2 | 408 | 357.4 | 10 | 2728.1 | 367.2 | 321.7 |  |  |  |  | 1000 | 500 | 500 | 6500 | 84159000
483741 | inlet, DT14/16 |  |  | 1 | 1049.7 | 141.3 | 121.2 | 10 | 944.7 | 127.2 | 109.1 |  |  |  |  | 0 | 0 | 0 | 0 | 73143900 | DE
298958-1 | Condenser side grill |  |  | 1 | 5306.8 | 710.7 | 609.3 | 10 | 4776.1 | 639.7 | 548.4 |  |  |  |  | 1060 | 730 | 115 | 1450 | 73229000 | DK
293750-4 | Cover for flue outlet, complete | 209430,060258 |  | 1 | 959.2 | 128.3 | 110 | 10 | 863.2 | 115.6 | 99.1 |  |  |  |  | 0 | 0 | 0 | 178 | 73229000 | DK
108527 | Kabel gasket 8 cables |  |  | 1 | 45.1 | 6.1 | 5.3 | 10 | 40.6 | 5.5 | 4.8 |  |  |  |  | 0 | 0 | 0 | 26 | 40081100
1007657 | Titanium heat exchanger(Heat&Cool) - 22 |  |  | 1 | 9482.7 | 1257.7 | 1078.7 | 10 | 8534.5 | 1132 | 970.8 |  |  |  |  | 835 | 190 | 227 | 7934 | 84159000 | CN
482727 | Drip tray, DH600 | 047550 |  | 1 | 2352.7 | 316.6 | 271.7 | 10 | 2117.4 | 285 | 244.5 |  |  |  |  | 1680 | 310 | 36 | 0 | 73269098 | GB
482677 | Belt SPA850 (DH300) | 070365 |  | 1 | 271.9 | 36.6 | 31.4 | 10 | 244.8 | 32.9 | 28.3 |  |  |  |  | 0 | 0 | 0 | 0 | 84835020 | GB
298961-1 | Bracket for compressor |  |  | 1 | 881.4 | 117.9 | 101.1 | 10 | 793.5 | 106.2 | 91 |  |  |  |  | 190 | 380 | 60 | 525 | 84159000 | DK
112005-1 | Chimney VA-M40 | 098847,098848,207760 |  | 1 | 4505 | 606.3 | 520.2 | 10 | 4054.5 | 545.7 | 468.2 |  |  |  |  | 1470 | 355 | 185 | 10000 | 73229000 | DK
110581 | Water heating coil, 1rr, DanX 10/14 |  |  | 1 | 8701.8 | 1171.2 | 1004.8 | 10 | 7831.6 | 1054.1 | 904.4 |  |  |  |  | 0 | 0 | 0 | 22300 | 84159000 | CZ
109554 | Connector for burner type RDB1R/RDB2R |  | 5340-22-636-2114 | 1 | 743.8 | 100.1 | 87.7 | 10 | 669.4 | 90.1 | 78.9 |  |  |  |  | 0 | 0 | 0 | 150 | 73229000 | IT
600978 | Condenser |  |  | 1 | 1372.5 | 184.7 | 161.8 | 10 | 1235.2 | 166.2 | 145.7 |  |  |  |  | 605 | 205 | 90 | 2255 | 84189910 | IT
501860 | Oil nozzle 0.50 USgal/h for burner type 721D/721T/RDB1R |  | 4530-22-125-1428 | 1 | 203.5 | 27.4 | 24 | 10 | 183.1 | 24.6 | 21.6 | 500 | 127.8 | 17.2 | 14.9 | 40 | 22 | 22 | 30 | 73229000
482560 | Lamp, orange, rectangular 230V | 023051 |  | 1 | 104 | 14 | 12 | 10 | 93.6 | 12.6 | 10.8 |  |  |  |  | 0 | 0 | 0 | 0 | 84159000 | MX
482158 | Pressure sensitive switch, HP, BREAKS 400±5 PSIG | 099752,062553 |  | 1 | 547.7 | 73.7 | 64.6 | 10 | 492.9 | 66.3 | 58.1 |  |  |  |  | 85 | 85 | 30 | 96 | 90322000
351487 | Water heating coil CDP 45(T) |  |  | 1 | 4088.9 | 550.3 | 482.2 | 10 | 3680 | 495.3 | 434 |  |  |  |  | 1000 | 265 | 160 | 1700 | 84158300
110594 | Water heating coil, 2rr, DanX 22/32 |  |  | 1 | 24138.4 | 3248.8 | 2787.4 | 10 | 21724.6 | 2923.9 | 2508.6 |  |  |  |  | 0 | 0 | 0 | 62700 | 84159000 | CZ
109980-1 | Burner flange complet |  |  | 1 | 1570 | 211.3 | 185.1 | 10 | 1413 | 190.2 | 166.6 |  |  |  |  | 129 | 110 | 70 | 9000 | 73229000 | DK
602448 | Rotary compressor, Luh Rk 5480 C, 220-240v Psc R407C | 602447 |  | 1 | 2804.4 | 377.4 | 330.7 | 10 | 2523.9 | 339.7 | 297.6 |  |  |  |  | 230 | 180 | 290 | 11680 | 84143020
535128 | Pulley Ø46,8 + screw |  |  | 1 | 786.3 | 105.8 | 92.7 | 10 | 707.6 | 95.2 | 83.4 |  |  |  |  | 55 | 55 | 28 | 2000 | 84159000
484173 | CONTACTOR CI16-50HZ 800AL/TEC ISS 4 | 068601 |  | 1 | 790.4 | 106.4 | 91.3 | 10 | 711.4 | 95.7 | 82.1 |  |  |  |  | 0 | 0 | 0 | 0 | 85362010 | PL
481751 | Spacer, ø25 x 1 x l 220mm | 098498,382351 |  | 1 | 171.4 | 23.1 | 20.2 | 10 | 154.2 | 20.8 | 18.2 |  |  |  |  | 0 | 0 | 0 | 130 | 39269097 | LT
299910 | Damper motor, 24 V DC | 840021 |  | 1 | 1105.6 | 148.8 | 130.4 | 10 | 995 | 133.9 | 117.3 |  |  |  |  | 190 | 110 | 60 | 400 | 85011010 | CH
110567 | Sensor, Temperatur, kit |  |  | 1 | 320.6 | 43.1 | 37.8 | 10 | 288.5 | 38.8 | 34 |  |  |  |  | 100 | 100 | 20 | 46 | 84159000 | CN
098888-1 | Socket cpl. |  |  | 1 | 6734.8 | 906.4 | 794.2 | 10 | 6061.3 | 815.8 | 714.8 |  |  |  |  | 800 | 800 | 500 | 10000 | 84159000
483776 | Lockshield Gatevalve, 54mm | 236851 |  | 1 | 1741.7 | 234.4 | 201.1 | 10 | 1567.6 | 211 | 181 |  |  |  |  | 0 | 0 | 0 | 0 | 84159000
480016 | Valve, Reversing Valve, Inlet 3/8", Outlet 1/2" | 103750 |  | 1 | 451.4 | 60.8 | 52.1 | 10 | 406.3 | 54.7 | 46.9 |  |  |  |  | 0 | 0 | 0 | 0 | 84811019
299926 | Panel filter, cardboard, ePM10 55%, 130/450/450 (M5) | 840007 |  | 1 | 680.3 | 91.1 | 78.1 | 10 | 544.2 | 72.9 | 62.5 | 50 | 442.2 | 59.2 | 50.8 | 450 | 450 | 130 | 2046 | 56031110 | PL
298963 | Fortifications kit |  | 5305-22-616-4004 | 1 | 705.6 | 94.3 | 81.1 | 10 | 634.9 | 85.1 | 73 |  |  |  |  | 220 | 135 | 20 | 90 | 84159000 | DK
293777-5 | Inner screen, complete | 210300 |  | 1 | 1894.6 | 253.9 | 217.4 | 10 | 1705 | 228.6 | 195.7 |  |  |  |  | 920 | 500 | 50 | 4350 | 73229000 | DK
293742-5 | Heating element |  |  | 1 | 5527.8 | 740 | 634.6 | 10 | 4974.9 | 665.8 | 571.5 |  |  |  |  | 580 | 385 | 110 | 3380 | 73229000 | DK
165262-6 | Filter cassette, cpl. for evaporator |  |  | 1 | 780.3 | 104.4 | 89.5 | 10 | 702.5 | 93.8 | 80.6 |  |  |  |  | 500 | 500 | 500 | 1000 | 84158100
113042 | Control board, Control; DT2-12 EF, 14/16ER | 483573 |  | 1 | 17051.1 | 2294.9 | 1968.9 | 10 | 15346 | 2065.4 | 1772.1 |  |  |  |  | 0 | 0 | 0 | 0 | 85423100
535001 | V-belt 12.7 x 1957mm, SPA 1957 |  |  | 1 | 316 | 42.5 | 37.3 | 10 | 284.4 | 38.3 | 33.5 |  |  |  |  | 240 | 240 | 30 | 230 | 40103200
482689 | Suction accumulator, 2.8Ltr, PED Cat. II | 066550 |  | 1 | 988.2 | 133 | 114.1 | 10 | 889.4 | 119.7 | 102.7 |  |  |  |  | 120 | 120 | 310 | 0 | 84189910 | IT
481024 | Fan blade, ø12", 3 blades | 313751 |  | 1 | 402.3 | 54.1 | 47.4 | 10 | 362.1 | 48.7 | 42.7 |  |  |  |  | 220 | 220 | 100 | 50 | 84149000 | GB
480926 | Contactor, switch, Rocker 1Pole, 10A, 250vac | 188950 |  | 1 | 43.5 | 5.9 | 5 | 10 | 39.2 | 5.3 | 4.5 |  |  |  |  | 30 | 35 | 14 | 6 | 85362010
480219 | Liquid receiver, 2.9 litres | 189150,099746 |  | 1 | 751.1 | 101.1 | 86.7 | 10 | 676 | 91 | 78.1 |  |  |  |  | 200 | 200 | 100 | 1500 | 84189910
109908 | Control board, Modbus Cable Schneider no. VW3A8306D30 | 1001692 |  | 1 | 554 | 74.6 | 64 | 10 | 498.6 | 67.1 | 57.6 |  |  |  |  | 130 | 130 | 30 | 150 | 85444991
1005552 | Sensors (full set) - 8, 12, 16, 22 |  |  | 1 | 850.3 | 114.4 | 100.3 | 10 | 765.3 | 103 | 90.2 |  |  |  |  | 200 | 70 | 40 | 150 | 90319000 | CN
098444-2 | Back plate, upper |  |  | 1 | 1992.4 | 268.2 | 235 | 10 | 1793.2 | 241.3 | 211.5 |  |  |  |  | 840 | 610 | 400 | 7000 | 84159000 | DK
604021 | Valve casing XLS 1/2+5/8 x 5/8+7/8 |  |  | 1 | 560.7 | 75.5 | 66.1 | 10 | 504.6 | 67.9 | 59.5 |  |  |  |  | 50 | 50 | 50 | 250 | 84159000 | DK
561451 | Heat gasket, 1 1/4" for Maneurop compressor |  |  | 1 | 14 | 1.9 | 1.7 | 10 | 12.6 | 1.7 | 1.5 |  |  |  |  | 25 | 25 | 2 | 1 | 70199000 | DK
542150 | Ball joint KG8 |  |  | 1 | 283.8 | 38.2 | 33.5 | 10 | 255.4 | 34.4 | 30.1 |  |  |  |  | 45 | 40 | 20 | 64 | 84159000 | CH
524651 | Plug, male, 4-pole for cable, Binder |  | 5935-22-609-1769 | 1 | 382.7 | 51.1 | 43.8 | 10 | 344.2 | 46.1 | 39.6 |  |  |  |  | 100 | 100 | 100 | 38 | 85369010
483515 | Tubing, flexible, 6 x 4mm, PVC, clear | 067850 |  | 1 | 253.8 | 34.2 | 29.3 | 10 | 228.4 | 30.7 | 26.4 |  |  |  |  | 50 | 6 | 6 | 0 | 39173100 | GB
483073 | Yellow Cap; 3/4" Threaded | 549050 |  | 1 | 45.4 | 6.1 | 5.2 | 10 | 40.9 | 5.5 | 4.7 |  |  |  |  | 0 | 0 | 0 | 0 | 39269097
482076 | Coil assembly, Evaporator coil, DH33AX (R407C) | 140408 |  | 1 | 8646.9 | 1163.8 | 1019.7 | 10 | 7782.2 | 1047.4 | 917.7 |  |  |  |  | 460 | 500 | 450 | 8240 | 84159000 | GB
481202 | Sensor, Humidistat Probe w/ 200mm cable | 698250 |  | 1 | 198.2 | 26.7 | 23.4 | 10 | 178.4 | 24 | 21 |  |  |  |  | 110 | 70 | 30 | 12 | 84159000 | CN
299632 | Holder, fan R3G310, Flexibox 450/230, |  |  | 1 | 498.2 | 67.1 | 58.8 | 10 | 448.4 | 60.4 | 52.9 |  |  |  |  | 443 | 240 | 60 | 964 | 84159000 | SE
560730 | Pushbutton extension |  |  | 1 | 1034 | 139.2 | 121.9 | 10 | 930.6 | 125.2 | 109.7 |  |  |  |  | 0 | 0 | 0 | 10 | 84159000
516350 | Hygrostat | 516350 |  | 1 | 296.4 | 39.9 | 34.2 | 10 | 266.7 | 35.9 | 30.8 |  |  |  |  | 85 | 40 | 40 | 50 | 8418999099
484104 | Sensor, Waterflow Switch, 24l/min | 1002540 |  | 1 | 1702.1 | 229.1 | 196.5 | 10 | 1531.8 | 206.2 | 176.9 |  |  |  |  | 0 | 0 | 0 | 0 | 84159000
482693 | Valve, NRV 5/8" | 070950 |  | 1 | 287.8 | 38.7 | 33.2 | 10 | 259.1 | 34.9 | 29.9 |  |  |  |  | 140 | 35 | 13 | 0 | 90321089 | CN
482106 | Outlet grille, duct |  |  | 1 | 1372.1 | 184.7 | 161.8 | 10 | 1234.9 | 166.2 | 145.6 |  |  |  |  | 500 | 500 | 200 | 500 | 84159000 | GB
480088 | Sleeve (50mm), for 1 1/2" BSP fitting | 638650,480067,636850,099252,636851,099254,480464,099253,480381,099252,480067,636852,636854 |  | 1 | 32.3 | 4.3 | 3.8 | 10 | 29 | 3.9 | 3.4 |  |  |  |  | 68 | 68 | 37 | 62 | 39174000 | CN
296144 | Swutch kit for CO-Monitor (7P) |  | 5935-22-623-8385 | 1 | 671.2 | 90.3 | 79.2 | 10 | 604.1 | 81.3 | 71.2 |  |  |  |  | 100 | 100 | 70 | 750 | 73229000 | DK
209752 | Filter cassette |  | 4520-22-124-9948 | 1 | 3861.4 | 519.7 | 455.4 | 10 | 3475.3 | 467.7 | 409.8 |  |  |  |  | 0 | 0 | 0 | 4700 | 84158200
1007490 | Back panel - 12 |  |  | 1 | 612.4 | 81.2 | 69.7 | 10 | 551.1 | 73.1 | 62.7 |  |  |  |  | 0 | 0 | 0 | 0 | 84159000 | CN
531520 | Radial fan, with housing | 090958 |  | 1 | 4273.3 | 575.1 | 503.9 | 10 | 3846 | 517.6 | 453.5 |  |  |  |  | 510 | 430 | 410 | 15470 | 84145935
525831 | Junction box, 175 x 250 x 75mm, Fibox Mi200/75t, A | 064396,175377 |  | 1 | 1044.1 | 140.5 | 123.1 | 10 | 939.7 | 126.5 | 110.8 |  |  |  |  | 175000 | 250000 | 75000 | 200 | 39259020
505060 | Electric motor, 1,6/6,0kW 400V, B3, 1400/2800 |  |  | 1 | 4394.5 | 591.5 | 507.5 | 10 | 3955.1 | 532.3 | 456.7 |  |  |  |  | 0 | 0 | 0 | 68000
505020 | Electric motor, 0.35/1.5 kW, 400 V, 1400/2800, B3, DanX 2/4 |  |  | 1 | 5362.5 | 721.7 | 632.4 | 10 | 4826.3 | 649.6 | 569.1 |  |  |  |  | 500 | 500 | 500 | 14000
481118 | Sheet filter, 350 x 288mm, black nylon | 264652 |  | 1 | 209.4 | 28 | 24 | 10 | 188.4 | 25.2 | 21.6 | 50 | 143.4 | 19.2 | 16.4 | 350 | 288 | 2 | 100 | 84219990 | PL
606540 | Flat washer, washer for base plate accessories, compressor ø22/ø8 | 091324,074558,036961,036895,098448 |  | 1 | 8.8 | 1.2 | 1 | 10 | 7.9 | 1.1 | 0.9 |  |  |  |  | 25 | 25 | 2 | 6 | 73182200 | GB
604902 | Valve 7/8", soldered, Nrv19s, 20-1054 code K |  |  | 1 | 1027.9 | 138.3 | 121.2 | 10 | 925.1 | 124.5 | 109.1 |  |  |  |  | 120 | 120 | 120 | 100 | 90329000
569503 | Fitting for ventilation, Ø405 connection |  |  | 1 | 956.3 | 128.7 | 112.8 | 10 | 860.6 | 115.8 | 101.5 |  |  |  |  | 405 | 405 | 90 | 100 | 84151010
541881 | Transmission, Base plate motor SM 160/180 |  |  | 1 | 1400 | 188.4 | 165.1 | 10 | 1260 | 169.6 | 148.6 |  |  |  |  | 500 | 390 | 100 | 10000 | 73269097
484321 | Contactor, switch, MMS 3 POLE SCP 20.0-25.0A | 325257 |  | 1 | 2198.9 | 295.9 | 253.9 | 10 | 1979 | 266.4 | 228.5 |  |  |  |  | 0 | 0 | 0 | 0 | 85362010 | CH
791094 | Ventil, Flangeventil 2-vejs Kvs 63,0 |  |  | 1 | 7219.4 | 971.7 | 833.7 | 10 | 6497.4 | 874.5 | 750.3 |  |  |  |  | 0 | 0 | 0 | 0 | 90329000
298953 | Rubber handle for hose lock |  | 5340-22-616-4000 | 1 | 320.4 | 42.6 | 36.8 | 10 | 288.4 | 38.5 | 33.2 |  |  |  |  | 220 | 130 | 50 | 150 | 84159000 | DK
110773 | Valve, HSA3D, Diverter, 230 V, SPST |  |  | 1 | 573.7 | 77.2 | 66.3 | 10 | 516.4 | 69.5 | 59.6 |  |  |  |  | 130 | 74 | 147 | 0 | 90321089
108197 | Switch |  |  | 1 | 550.2 | 74.1 | 64.9 | 10 | 495.2 | 66.6 | 58.4 |  |  |  |  | 100 | 100 | 100 | 200 | 84159000 | DK
1005549 | Water flow switch |  |  | 1 | 661.4 | 89 | 78 | 10 | 595.2 | 80.1 | 70.2 |  |  |  |  | 130 | 35 | 35 | 44 | 84159000 | CN
097414-4 | EPS cover kit |  |  | 1 | 864.1 | 116.3 | 101.9 | 10 | 777.7 | 104.7 | 91.7 |  |  |  |  | 475 | 475 | 155 | 500 | 84159000
601020 | Condenser, water-cooled | 033256,175333 |  | 1 | 3698.7 | 497.8 | 436.2 | 10 | 3328.9 | 448 | 392.6 |  |  |  |  | 100 | 270 | 650 | 2000 | 84189910
559700 | Insulation for inner screen, VA-M15 |  | 5640-22-126-7328 | 1 | 278.8 | 37 | 32 | 10 | 250.7 | 33.4 | 28.6 |  |  |  |  | 325 | 135 | 20 | 250 | 70199000 | DK
1008070 | Middle support - 16 |  |  | 1 | 594 | 78.8 | 67.5 | 10 | 534.6 | 70.8 | 60.8 |  |  |  |  | 0 | 0 | 0 | 0 | 84159000 | CN
552569 | Thermostat cable, 14m, 4 x 0.75 |  | 6145-22-609-1772 | 1 | 759.3 | 102.2 | 89.5 | 10 | 683.3 | 92 | 80.6 |  |  |  |  | 100 | 100 | 100 | 1500 | 85444290 | PL
527540 | Cable seal | 081670 | 5975-12-167-9735 | 1 | 8.8 | 1.2 | 1 | 10 | 7.9 | 1.1 | 0.9 |  |  |  |  | 0 | 0 | 0 | 3 | 84159000
482808 | Socket, UPVC 1.5" BSPF x 1.5" BSPF plain | 466755 |  | 1 | 309.9 | 41.7 | 35.8 | 10 | 278.9 | 37.5 | 32.2 |  |  |  |  | 0 | 0 | 0 | 128 | 84159000 | GB
481168 | Wallmount bracket | 492450 |  | 1 | 237.5 | 32 | 28 | 10 | 213.8 | 28.8 | 25.2 |  |  |  |  | 760 | 700 | 20 | 846 | 73269098 | DK
299894 | TKS-3000A EC, controller, 230 V | 096333,840014,096336,090632 |  | 1 | 4634.7 | 623.8 | 546.5 | 10 | 4171.2 | 561.4 | 491.9 |  |  |  |  | 180 | 190 | 60 | 906 | 85371091 | SE
1007526 | Right down panel - 16 |  |  | 1 | 1031 | 136.7 | 117.3 | 10 | 927.8 | 123.1 | 105.5 |  |  |  |  | 0 | 0 | 0 | 0 | 84159000 | CN
791092 | Ventil, 2-vejs, V5328a1088, Dn40, Kvs 25,0 |  |  | 1 | 5274.3 | 709.9 | 609 | 10 | 4746.8 | 638.9 | 548.1 |  |  |  |  | 0 | 0 | 0 | 0 | 90329000
546113 | Damper 1060x640 mm |  |  | 1 | 3710.8 | 499.4 | 437.6 | 10 | 3339.8 | 449.5 | 393.8 |  |  |  |  | 1200 | 800 | 340 | 6000 | 84159000
541837 | Handle with lock |  |  | 1 | 248.6 | 33.5 | 29.3 | 10 | 223.8 | 30.1 | 26.4 |  |  |  |  | 145 | 55 | 30 | 114 | 66039010
483265 | Backdraught Shutter, 450mm | 289350 |  | 1 | 1180.9 | 158.9 | 136.4 | 10 | 1062.8 | 143 | 122.7 |  |  |  |  | 501 | 501 | 31 | 0 | 76109090 | DE
482993 | Valve, NRV, ID1/2" | 060150 |  | 1 | 176.6 | 23.8 | 20.4 | 10 | 158.9 | 21.4 | 18.4 |  |  |  |  | 0 | 0 | 0 | 0 | 84159000 | CN
482604 | Valve, Reversingvalve, ID1/2" inlet | 061701 |  | 1 | 746.6 | 100.5 | 86.2 | 10 | 671.9 | 90.4 | 77.6 |  |  |  |  | 0 | 0 | 0 | 0 | 84159000 | CN
1007225 | Reactor (big) - 28 |  |  | 1 | 2554.5 | 338.8 | 290.6 | 10 | 2299.1 | 304.8 | 261.5 |  |  |  |  | 140 | 105 | 77 | 3634 | 84159000 | CN
480059 | Rotary compressor, CHV33YC6-U 1~N 230 V 50 Hz exclusive of accessories | 099613,649350 |  | 1 | 3023.7 | 407 | 356.6 | 10 | 2721.3 | 366.3 | 320.9 |  |  |  |  | 270 | 190 | 385 | 20315 | 84143020
478050 | Blind rivet, D4.8 ø5.0, riveting capacity 5.00-9.00mm, alu |  |  | 1 | 5.8 | 1 | 0.5 | 10 | 5.3 | 1 | 0.5 |  |  |  |  | 1 | 1 | 1 | 10 | 76161000
209240 | Boiler, VA-M15 |  | 4520-22-126-7369 | 1 | 5196.4 | 699.4 | 612.8 | 10 | 4676.8 | 629.4 | 551.5 |  |  |  |  | 500 | 420 | 500 | 16000 | 84159000
108220 | Valve, pressure regulator (KVR) |  |  | 1 | 2374 | 319.5 | 280 | 10 | 2136.6 | 287.6 | 252 |  |  |  |  | 190 | 100 | 70 | 300 | 84159000 | DK
1007335 | PCB - 16, 15 |  |  | 1 | 3804.7 | 512.1 | 448.7 | 10 | 3424.2 | 460.9 | 403.8 |  |  |  |  | 180 | 140 | 47 | 304 | 84159000 | CN
1007236 | Electronic expansion valve - 22, 28 |  |  | 1 | 2644.7 | 350.7 | 300.9 | 10 | 2380.2 | 315.7 | 270.8 |  |  |  |  | 100 | 100 | 50 | 164 | 84159000 | CN
890011-2 | Cover, air outlet | 208830 |  | 1 | 613.2 | 82.5 | 72.3 | 10 | 551.8 | 74.3 | 65.1 |  |  |  |  | 280 | 270 | 55 | 550 | 73229000 | DK
791143 | 3 WAY VALVE KVS 40 |  |  | 1 | 7992.1 | 1075.7 | 922.9 | 10 | 7192.9 | 968.1 | 830.6 |  |  |  |  | 0 | 0 | 0 | 0 | 90329000
516502 | Drop catcher, Munters DSR-1 423(w) x 695(h) DanX 5/10 |  |  | 1 | 2782.7 | 372.5 | 319.5 | 10 | 2504.5 | 335.3 | 287.5 | 50 | 1808.8 | 242.1 | 207.7 | 695 | 423 | 100 | 2500 | 70199000 | PL
483086 | Set of tubes, OD1", PVC Pipes, Unit, Outlet; DT4/6/8 |  |  | 1 | 1033.7 | 139.1 | 119.4 | 10 | 930.3 | 125.2 | 107.4 |  |  |  |  | 0 | 0 | 0 | 0 | 39174000
481771 | Relay, 2 Pole, 20A, 230VAC, 50/60Hz | 154650 |  | 1 | 364 | 49 | 42.9 | 10 | 327.6 | 44.1 | 38.6 |  |  |  |  | 50 | 50 | 50 | 90 | 85364900 | IT
480175 | Capacitor, Hard start capacitor | 099608,481305,099618,480382,500953,099607,286252,481552,099605,073150,489251,481194,489250,099616 |  | 1 | 214.9 | 28.9 | 24.8 | 10 | 193.4 | 26 | 22.3 |  |  |  |  | 140 | 45 | 45 | 126 | 85322200
299749 | Bag filter, M5 (F5) |  |  | 1 | 390.5 | 52.3 | 44.8 | 10 | 312.4 | 41.8 | 35.9 | 50 | 253.8 | 34 | 29.1 | 650 | 350 | 100 | 700 | 56031310 | PL
293750-6 | Cover for flue outlet, complete | 209430,060258 |  | 1 | 959.2 | 128.3 | 110 | 10 | 863.2 | 115.6 | 99.1 |  |  |  |  | 0 | 0 | 0 | 178 | 73229000 | DK
293644-3 | Front panel, complete |  |  | 1 | 1938.8 | 260.9 | 228.6 | 10 | 1744.9 | 234.8 | 205.8 |  |  |  |  | 660 | 555 | 115 | 3630 | 84159000 | DK
1007223 | Reactor - 22 |  |  | 1 | 931.6 | 123.6 | 105.9 | 10 | 838.4 | 111.3 | 95.3 |  |  |  |  | 78 | 90 | 66 | 1978 | 84159000 | CN
490042 | Capacitor, Run, 25µF, with bolt | 094234,481066,353353 |  | 1 | 69.9 | 9.4 | 8.1 | 10 | 62.9 | 8.5 | 7.3 |  |  |  |  | 100 | 100 | 70 | 150 | 85322200
109526-1 | Cover for air inlet |  |  | 1 | 984.1 | 130.4 | 111.7 | 10 | 885.7 | 117.4 | 100.6 |  |  |  |  | 0 | 0 | 0 | 2500 | 73229000 | DK
1005906 | PCB - 22 |  |  | 1 | 3146.9 | 417.4 | 357.9 | 10 | 2832.2 | 375.7 | 322.2 |  |  |  |  | 175 | 140 | 38 | 282 | 84159000 | CN
532531 | Axial fan, alu fan blade 350mm | 037125,293771,037123 |  | 1 | 287 | 38.6 | 33.8 | 10 | 258.3 | 34.8 | 30.5 |  |  |  |  | 350 | 350 | 50 | 246 | 84145925
502130 | Electrode unit, Dtr 7571 for burner type 721D/721T/722D/722T |  | 4520-22-621-3530 | 1 | 765.8 | 102.5 | 88.2 | 10 | 689.4 | 92.4 | 79.5 |  |  |  |  | 226 | 160 | 40 | 74 | 73229000 | IT
483546 | Panel, Display, Light silver, DT10/12; EF | 668752 |  | 1 | 1318.5 | 177.4 | 152.2 | 10 | 1186.6 | 159.7 | 137 |  |  |  |  | 744 | 398 | 19 | 0 | 73269098 | GB
483262 | Tubing, flexible, 20", PVC, grey | 325051 |  | 1 | 570.9 | 76.8 | 65.9 | 10 | 513.8 | 69.1 | 59.3 |  |  |  |  | 0 | 0 | 0 | 0 | 39173100
482003 | Bracket | 450551 |  | 1 | 151.4 | 20.4 | 17.9 | 10 | 136.2 | 18.3 | 16.1 |  |  |  |  | 750 | 65 | 20 | 400 | 73269098
112613-2 | Fan incl. adapter | 098102,070860,062028,062036 |  | 1 | 1844.5 | 248.3 | 213 | 10 | 1660.1 | 223.4 | 191.7 |  |  |  |  | 240 | 235000 | 120 | 1132 | 84159000 | DK
108098 | Tubeframe Top, 1 pc. |  |  | 1 | 896.3 | 119.9 | 102.8 | 10 | 806.7 | 108.2 | 92.7 |  |  |  |  | 850 | 10 | 100 | 1500 | 84159000 | DK
560140 | Thermal gasket, boiler mounting |  | 5330-22-126-7370 | 1 | 136.2 | 18.3 | 15.7 | 10 | 122.7 | 16.5 | 14.4 |  |  |  |  | 165 | 165 | 5 | 16 | 70199000
551215 | Motor cable, female, 9-pole, 3000mm |  |  | 1 | 740.4 | 99.6 | 87.3 | 10 | 666.4 | 89.7 | 78.6 |  |  |  |  | 0 | 0 | 0 | 1500 | 84159000
482704 | Sensor, Humidity sensor | 260353 |  | 1 | 2864.7 | 385.6 | 330.8 | 10 | 2578.2 | 347 | 297.7 |  |  |  |  | 116 | 50 | 44 | 82 | 90259000 | NL
481525 | Air discharge grille, TTW DH75/110 | 381853 |  | 1 | 542 | 72.9 | 63.9 | 10 | 487.8 | 65.6 | 57.5 |  |  |  |  | 940 | 195 | 35 | 1236 | 84159000
111881 | Reciprocating compressor, FH4532P-XC, 230V, 50hz (R454C) | 1007947 |  | 1 | 7510.4 | 1010.8 | 867.3 | 10 | 6759.3 | 909.7 | 780.5 |  |  |  |  | 274 | 274 | 359 | 30000 | 84143081
108190 | Filter (PPI) |  |  | 1 | 474.9 | 63.6 | 54.5 | 10 | 427.4 | 57.2 | 49.1 |  |  |  |  | 320 | 230 | 130 | 300 | 84159000 | DK
482293 | Spigot out | 359751 |  | 1 | 666.9 | 89.8 | 78.6 | 10 | 600.3 | 80.8 | 70.8 |  |  |  |  | 960 | 75 | 110 | 1000 | 84159000
298960 | Tubes/set complete for condenser + dry filter |  | 4710-22-616-3966 | 1 | 2302.9 | 308.4 | 264.5 | 10 | 2072.8 | 277.5 | 238.2 |  |  |  |  | 850 | 690 | 410 | 2730 | 84159000 | DK
112249 | Valve, 3/8" / Inlet, 1/2" Outlet; 4-Way Reversing Valve | 1008312 |  | 1 | 675.8 | 90.9 | 78 | 10 | 608.2 | 81.9 | 70.2 |  |  |  |  | 0 | 0 | 0 | 380 | 90321020
1007486 | Front panel (A103) - 8, 12 |  |  | 1 | 1750.2 | 232.1 | 199.1 | 10 | 1575.2 | 208.9 | 179.2 |  |  |  |  | 950 | 640 | 95 | 2640 | 84159000 | CN
098517-7 | PCB display |  |  | 1 | 1259.4 | 169.5 | 148.5 | 10 | 1133.5 | 152.6 | 133.7 |  |  |  |  | 110 | 90 | 60 | 300 | 84159000 | DK
840058 | Bag filter, M6 (F6) |  |  | 1 | 534.8 | 71.6 | 61.4 | 10 | 427.8 | 57.3 | 49.1 | 50 | 347.6 | 46.5 | 39.9 | 650 | 300 | 200 | 1018 | 84213925 | PL
484259 | Insulation material, 740 x 60 x 13mm |  |  | 1 | 62.3 | 8.4 | 7.2 | 10 | 56.1 | 7.5 | 6.5 |  |  |  |  | 0 | 0 | 0 | 0 | 39201089 | GB
483429 | Combi coil, LPHW/Condenser Coil | 306102 |  | 1 | 9492.8 | 1277.6 | 1096.2 | 10 | 8543.5 | 1149.9 | 986.6 |  |  |  |  | 0 | 0 | 0 | 21150 | 84189910 | IT
293736 | Fan | 172593 |  | 1 | 1084.7 | 146 | 127.9 | 10 | 976.3 | 131.4 | 115.1 |  |  |  |  | 275 | 270 | 155 | 1390 | 84159000 | DK
191381-10 | Filter rail AC-M5 |  |  | 1 | 244.3 | 32.9 | 28.1 | 10 | 219.9 | 29.7 | 25.3 |  |  |  |  | 900 | 100 | 100 | 1500 | 73269098 | DK
796398-2 | Front gable, insulated |  | 4120-22-611-2225 | 1 | 1336.7 | 179.9 | 157.6 | 10 | 1203 | 161.9 | 141.9 |  |  |  |  | 500 | 500 | 500 | 2500 | 84159000 | DK
482294 | Spigot in | 359753 |  | 1 | 677.3 | 91.2 | 79.9 | 10 | 609.5 | 82 | 71.9 |  |  |  |  | 959 | 107 | 109 | 5000 | 84159000
480630 | Saddle foot, black for ø24-26mm | 370651 |  | 1 | 4.3 | 0.6 | 0.5 | 10 | 3.9 | 0.5 | 0.5 |  |  |  |  | 100 | 100 | 100 | 80 | 73229000
293777-2 | Inner screen, complete | 210300 |  | 1 | 1894.6 | 253.9 | 217.4 | 10 | 1705 | 228.6 | 195.7 |  |  |  |  | 920 | 500 | 50 | 4350 | 73229000 | DK
108089 | Ground screw kit, 10 pcs |  |  | 1 | 502.6 | 67.4 | 58.1 | 10 | 452.1 | 60.6 | 52.2 |  |  |  |  | 150 | 100 | 50 | 250 | 84159000 | DK
1007487 | Calorex mask (A103) - 8, 12 |  |  | 1 | 742.5 | 98.4 | 84.4 | 10 | 668.3 | 88.6 | 76 |  |  |  |  | 0 | 0 | 0 | 0 | 84159000 | CN
097870 | Fan without bracket, 133mm | 062019-2 |  | 1 | 1363.5 | 183.5 | 160.8 | 10 | 1227.2 | 165.2 | 144.7 |  |  |  |  | 130 | 130 | 110 | 900 | 84145935 | DE
560450 | Gasket for OT thermostat |  | 5330-22-608-9964 | 1 | 57 | 7.6 | 6.8 | 10 | 51.1 | 6.8 | 6.1 |  |  |  |  | 0 | 0 | 0 | 10 | 70199000
541070 | Plastic foot, DPC 25, black | 098498 | 4730-22-611-5504 | 1 | 9.3 | 1.5 | 1.1 | 100 | 1.5 | 0.3 | 0.3 |  |  |  |  | 5 | 5 | 5 | 5 | 73229000
540000 | Handle, beechwood |  | 5340-22-611-9858 | 1 | 146.3 | 19.3 | 16.8 | 10 | 131.7 | 17.4 | 15.2 |  |  |  |  | 140 | 60 | 40 | 100 | 66039010
483251 | Water Flow Switch, N/O 2000 L/H | 501651 |  | 1 | 1003.1 | 135 | 115.8 | 10 | 902.8 | 121.5 | 104.3 |  |  |  |  | 160 | 90 | 50 | 0 | 84159000
483026 | Contactor, switch, MCB 3 pole 20.0-25.0A | 689557 |  | 1 | 1979.7 | 266.5 | 228.6 | 10 | 1781.8 | 239.8 | 205.7 |  |  |  |  | 79 | 45 | 89 | 260 | 85364900 | FR
482018 | Shielding support, grey | 139551 |  | 1 | 168.2 | 22.6 | 19.8 | 10 | 151.4 | 20.4 | 17.9 |  |  |  |  | 137 | 100 | 24 | 500 | 84159000
431680 | Gasket, 50 x 3mm, 15m | 094813 |  | 1 | 43.3 | 5.8 | 5.1 | 10 | 39 | 5.2 | 4.6 |  |  |  |  | 1 | 1 | 1 | 0 | 40091100
163119 | Bag filter F7, set, Vent C4 |  |  | 1 | 1323 | 177.1 | 151.9 | 10 | 1190.7 | 159.4 | 136.7 |  |  |  |  | 620 | 500 | 130 | 2356 | 84213925
796380-3 | Front gable, insulated, AC-M7 MKII |  |  | 1 | 1764.5 | 237.5 | 208.1 | 10 | 1588.1 | 213.7 | 187.3 |  |  |  |  | 760 | 980 | 120 | 5000 | 84159000
601101 | Condenser, water-cooled condenser |  |  | 1 | 17869.5 | 2405 | 2107.3 | 10 | 16082.6 | 2164.5 | 1896.5 |  |  |  |  | 1000 | 300 | 1000 | 55000 | 84189910
601032 | Combi coil, right, DanX 7/14 8RR |  |  | 1 | 28062.1 | 3776.9 | 3309.2 | 10 | 25255.9 | 3399.2 | 2978.3 |  |  |  |  | 2000 | 880 | 480 | 150000 | 84159000 | CZ
484256 | Panel, Filter; grey | 417009 |  | 1 | 1682.1 | 226.4 | 194.2 | 10 | 1513.9 | 203.8 | 174.8 |  |  |  |  | 750 | 730 | 17 | 0 | 73269098 | GB
483710 | Bracket, Compressor |  |  | 1 | 685.6 | 92.3 | 79.2 | 10 | 617 | 83 | 71.3 |  |  |  |  | 0 | 0 | 0 | 0 | 73269098 | GB
482837 | Sensor, NTC Probe | 448756 |  | 1 | 615.4 | 82.8 | 71.1 | 10 | 553.9 | 74.5 | 64 |  |  |  |  | 0 | 0 | 0 | 0 | 90319000 | IT
481965 | Cover DH30/33 | 099827,144152,099190,464350 |  | 1 | 98.8 | 13.3 | 11.7 | 10 | 88.9 | 12 | 10.5 |  |  |  |  | 137 | 100 | 70 | 500 | 3926909790
481331 | Coil assembly, L.P.H.W, DH66 | 489902 |  | 1 | 3807.8 | 512.5 | 449 | 10 | 3427 | 461.2 | 404.1 |  |  |  |  | 1200 | 450 | 120 | 10000 | 84159000 | GB
209990 | Boiler, VA-M40 |  | 4520-22-121-1841 | 1 | 7221.8 | 972 | 851.6 | 10 | 6499.6 | 874.8 | 766.5 |  |  |  |  | 600 | 600 | 520 | 37000 | 84159000
113697 | Capacitor, 2.5 µF/420V M8 | 531793 |  | 1 | 220.4 | 29.7 | 26 | 10 | 198.4 | 26.7 | 23.4 |  |  |  |  | 160 | 90 | 25 | 50 | 85322200
1007527 | Back panel - 16 |  |  | 1 | 891 | 118.2 | 101.3 | 10 | 801.9 | 106.5 | 91.2 |  |  |  |  | 0 | 0 | 0 | 0 | 84159000 | CN
796389-4 | Top cover plate, complete |  |  | 1 | 3031.2 | 408 | 357.4 | 10 | 2728.1 | 367.2 | 321.7 |  |  |  |  | 1000 | 500 | 500 | 6500 | 84159000
607290 | Filter drier, Dcl164s |  |  | 1 | 485.5 | 65.3 | 57.3 | 10 | 437 | 58.8 | 51.5 |  |  |  |  | 0 | 0 | 0 | 431 | 84189990
570011 | Water heating coil, 1RR Dan-X 9/18 |  |  | 1 | 11410.5 | 1535.7 | 1317.6 | 10 | 10269.4 | 1382.2 | 1185.9 |  |  |  |  | 0 | 0 | 0 | 33000 | 84195020 | CZ
483739 | Radial fan, DT14/16, Exhaust fan | 690154 |  | 1 | 11506.9 | 1548.7 | 1328.7 | 10 | 10356.2 | 1393.8 | 1195.9 |  |  |  |  | 457 | 457 | 383 | 21000 | 84145935 | DE
298952-3 | Hose lock moving part 1 |  |  | 1 | 800.6 | 107.2 | 91.8 | 10 | 720.8 | 96.6 | 82.6 |  |  |  |  | 580 | 385 | 110 | 880 | 84159000 | DK
165255-2 | Air outlet box |  |  | 1 | 1188.7 | 160 | 140.2 | 10 | 1069.8 | 144 | 126.2 |  |  |  |  | 150 | 100 | 50 | 3000 | 84159000
114927 | Burner head RDB2R |  |  | 1 | 1763.8 | 237.4 | 203.7 | 10 | 1587.4 | 213.6 | 183.3 |  |  |  |  | 0 | 0 | 0 | 0 | 73229000 | IT
108207-1 | Contactor |  |  | 1 | 669.5 | 90.1 | 79 | 10 | 602.6 | 81.1 | 71.1 |  |  |  |  | 190 | 100 | 70 | 300 | 84159000 | DK
1005907 | PCB - 22 |  |  | 1 | 3146.9 | 417.4 | 357.9 | 10 | 2832.2 | 375.7 | 322.2 |  |  |  |  | 180 | 140 | 47 | 300 | 84159000 | CN
517581 | Control board, CDG2 | 094991 |  | 1 | 1325.5 | 178.4 | 156.3 | 10 | 1193 | 160.6 | 140.7 |  |  |  |  | 150 | 95 | 35 | 260 | 85371091
483480 | Radial fan, 315mm, RH31C-ZID.DC.CR | 690150 |  | 1 | 10319.9 | 1388.9 | 1191.7 | 10 | 9287.9 | 1250.1 | 1072.5 |  |  |  |  | 360 | 360 | 308 | 10000 | 84145935 | DE
483234 | Solenoid coil 220V, (Sanhua) | 1006609 |  | 1 | 286.5 | 38.6 | 33.1 | 10 | 257.9 | 34.7 | 29.8 |  |  |  |  | 90 | 42 | 41 | 0 | 84149000 | CN
480022 | Control panel, Digital pool controller, X variant | 636354 |  | 1 | 2120.4 | 285.4 | 250.1 | 10 | 1908.4 | 256.9 | 225 |  |  |  |  | 78 | 35 | 64 | 170 | 85371091 | GB
298939-1 | Vibration damper, 4 pcs | 038799 |  | 1 | 594.7 | 80 | 70.1 | 10 | 535.2 | 72 | 63.1 |  |  |  |  | 350 | 240 | 50 | 140 | 84159000 | DK
163116 | Bag filter F5, set, Vent R2 & R4 |  |  | 1 | 597.8 | 80 | 68.6 | 10 | 538 | 72 | 61.7 |  |  |  |  | 600 | 500 | 130 | 1526 | 84213925
1007491 | Bottom board - 12 |  |  | 1 | 937 | 124.2 | 106.6 | 10 | 843.3 | 111.8 | 95.9 |  |  |  |  | 0 | 0 | 0 | 0 | 84159000 | CN
890011-5 | Cover, air outlet | 208830 |  | 1 | 613.2 | 82.5 | 72.3 | 10 | 551.8 | 74.3 | 65.1 |  |  |  |  | 280 | 270 | 55 | 550 | 73229000 | DK
796052 | Cleaning door |  | 4520-22-125-7754 | 1 | 195.2 | 26.3 | 23 | 10 | 175.7 | 23.6 | 20.7 |  |  |  |  | 230 | 210 | 85 | 260 | 73229000 | PL
796006 | Block, Dtr 7550 for burner type 722D/722T |  | 4520-15-163-0569 | 1 | 492.2 | 66 | 56.5 | 10 | 443.1 | 59.3 | 50.9 |  |  |  |  | 0 | 0 | 0 | 5 | 73229000 | IT
570012 | Water heating coil, 2RR DanX 9/18 |  |  | 1 | 11212.1 | 1509 | 1322.2 | 10 | 10090.9 | 1358.1 | 1190 |  |  |  |  | 2000 | 400 | 1000 | 86000 | 84195020 | CZ
552550 | Pre-assembled cable, room thermostat 14m 3G0, 75mm² |  | 6145-22-611-3359 | 1 | 768.6 | 102.8 | 88.5 | 10 | 691.6 | 92.7 | 79.8 |  |  |  |  | 130 | 30 | 30 | 1500 | 85444290 | PL
1005909 | Round Touch controller (With wifi module) |  |  | 1 | 2616.4 | 347 | 297.6 | 10 | 2354.7 | 312.3 | 267.8 |  |  |  |  | 110 | 110 | 60 | 150 | 84159000 | CN
098476 | Remote complate with cable |  | 1670-22-631-9550 | 1 | 5375 | 719.7 | 616.9 | 10 | 4837.9 | 647.5 | 555.5 |  |  |  |  | 300 | 200 | 200 | 300 | 84159000
530180 | Radial fan, R4E 310-AL11 -01 | 013676 |  | 1 | 2063 | 277.7 | 243.3 | 10 | 1856.7 | 249.9 | 219 |  |  |  |  | 350 | 200 | 90 | 3900 | 84145935 | DE
513390 | Thermostat, RT4, 017-503666, without heat |  | 5930-22-256-2030 | 1 | 2027.7 | 271.5 | 232.8 | 10 | 1824.9 | 244.3 | 209.5 |  |  |  |  | 250 | 255 | 150 | 3000 | 90321080
482617 | Contactor, switch, MCB 2A | 316550 |  | 1 | 338.2 | 45.5 | 39.1 | 10 | 304.4 | 41 | 35.2 |  |  |  |  | 79 | 18 | 85 | 125 | 85365080 | BG
299917 | Bag filter, F7, IF80T, 445 x 592 x 535mm, 7 bags with loops, 25mm wood |  |  | 1 | 1464.4 | 196 | 168.1 | 10 | 1171.5 | 156.8 | 134.5 | 50 | 951.8 | 127.4 | 109.3 | 100 | 100 | 100 | 1500 | 84213925
114928 | o-ring for burnerhead |  | 5331-22-637-8024 | 1 | 59.5 | 8 | 6.9 | 10 | 53.6 | 7.2 | 6.2 |  |  |  |  | 0 | 0 | 0 | 0 | 73229000 | IT
110573 | Water heating coil, 2rr, DanX 4/7 |  |  | 1 | 5413.9 | 728.7 | 625.2 | 10 | 4872.5 | 655.8 | 562.7 |  |  |  |  | 0 | 0 | 0 | 13500 | 84159000 | CZ
600026 | Condenser, for CDP 75 |  |  | 1 | 3638.1 | 489.7 | 429 | 10 | 3274.3 | 440.7 | 386.1 |  |  |  |  | 570 | 480 | 200 | 8180 | 84189910 | IT
565490 | Handle, tube bearer |  | 5340-22-125-7858 | 1 | 187.3 | 25.2 | 22.1 | 10 | 168.6 | 22.7 | 19.9 |  |  |  |  | 258 | 150 | 15 | 1200 | 84159000
504040 | Damper motor, NF24AX-SR/500 |  |  | 1 | 3495 | 470.4 | 412.1 | 10 | 3145.5 | 423.3 | 370.9 |  |  |  |  | 250 | 150 | 100 | 1850 | 85011010 | CH
209260-6 | Inner screen, VA-M15 |  |  | 1 | 786.5 | 105.9 | 92.7 | 10 | 707.8 | 95.3 | 83.5 |  |  |  |  | 250 | 250 | 110 | 5000 | 84159000 | DK
209260-3 | Inner screen, VA-M15 |  |  | 1 | 786.5 | 105.9 | 92.7 | 10 | 707.8 | 95.3 | 83.5 |  |  |  |  | 250 | 250 | 110 | 5000 | 84159000 | DK
602021 | Reciprocating compressor, 3 x 400 V/50 Hz |  |  | 1 | 5282.2 | 710.9 | 622.9 | 10 | 4754 | 639.8 | 560.6 |  |  |  |  | 260 | 310 | 340 | 27250 | 84143081
483604 | Contactor, switch, 12V, N/O, 50/60Hz | 392551 |  | 1 | 670.7 | 90.3 | 77.4 | 10 | 603.6 | 81.2 | 69.7 |  |  |  |  | 57 | 45 | 58 | 180 | 85364900 | FR
482756 | Pulley CI 250 x 2SPA (4000) | 482756 |  | 1 | 800.5 | 107.7 | 92.4 | 10 | 720.4 | 97 | 83.2 |  |  |  |  | 0 | 0 | 0 | 5920 | 40103200 | GB
480160 | Sensor, Waterflow switch | 099740,480160,501653,480081,086951 |  | 1 | 346.1 | 46.6 | 40 | 10 | 311.4 | 41.9 | 36 |  |  |  |  | 140 | 85 | 40 | 0 | 90319000
298961-5 | Bracket for compressor |  |  | 1 | 938.7 | 126.3 | 110.7 | 10 | 844.9 | 113.7 | 99.6 |  |  |  |  | 190 | 380 | 60 | 525 | 84159000 | DK
298954 | Panel filter G3/G4 - AC-M18 | 038783 | 4130-22-616-3530 | 1 | 844.3 | 113 | 96.9 | 10 | 759.8 | 101.7 | 87.2 |  |  |  |  | 700 | 600 | 63 | 1406 | 84159000 | PL
296148 | Manometer, burner type 721D/721T | 796022, | 6685-22-619-5399 | 1 | 569.2 | 76.1 | 65.4 | 10 | 512.2 | 68.5 | 59 |  |  |  |  | 150 | 105 | 70 | 40 | 84159000 | DK
108207-2 | Contactor |  |  | 1 | 671.8 | 90.4 | 77.6 | 10 | 604.6 | 81.4 | 69.8 |  |  |  |  | 190 | 100 | 70 | 300 | 84159000 | DK
1007499 | Rigth down panel - 16 |  |  | 1 | 610.2 | 80.9 | 69.4 | 10 | 549.2 | 72.8 | 62.5 |  |  |  |  | 0 | 0 | 0 | 0 | 84159000 | CN
791147 | Screwed fitting AC-32T, DN32 |  |  | 1 | 464.9 | 62.6 | 54.8 | 10 | 418.4 | 56.3 | 49.3 |  |  |  |  | 100 | 100 | 50 | 500 | 74122000
515080 | On/off switch, 2-pole, green | 036832,036729 |  | 1 | 82.2 | 11.1 | 9.7 | 10 | 74 | 10 | 8.7 |  |  |  |  | 37 | 30 | 40 | 18 | 85365080
483123 | Combi coil, LPHW/Condenser Coil | 306101 |  | 1 | 18974.4 | 2553.8 | 2191 | 10 | 17077 | 2298.4 | 1971.9 |  |  |  |  | 842 | 610 | 122 | 0 | 84189910 | GB
480260 | Heat gasket, suction acc on highly compressor | 513053 |  | 1 | 131.5 | 17.7 | 15.2 | 10 | 118.3 | 15.9 | 13.7 |  |  |  |  | 0 | 0 | 0 | 0 | 39199000
298992 | Condensate pump |  | 4520-22-618-4063 | 1 | 3620.9 | 487.3 | 427 | 10 | 3258.8 | 438.6 | 384.3 |  |  |  |  | 380 | 185 | 165 | 600 | 84159000 | DK
098439-1 | Frontplate for electric box |  |  | 1 | 868.3 | 116.9 | 102.4 | 10 | 781.5 | 105.2 | 92.2 |  |  |  |  | 760 | 290 | 50 | 2000 | 84159000 | DK
796390-5 | Centre plate, complete |  | 4120-22-611-2214 | 1 | 1263.4 | 170 | 149 | 10 | 1137.1 | 153 | 134.1 |  |  |  |  | 800 | 840 | 100 | 2500 | 84159000
600019 | Combi coil, CDT | 037102 |  | 1 | 2082.7 | 280.3 | 245.6 | 10 | 1874.4 | 252.3 | 221 |  |  |  |  | 420 | 355 | 225 | 4630 | 84159000 | IT
483555 | Combi coil, Evaporator/Condenser Coil; DT10/12 EF | 141552 |  | 1 | 26349.1 | 3546.3 | 3042.6 | 10 | 23714.2 | 3191.7 | 2738.4 |  |  |  |  | 760 | 500 | 225 | 0 | 84189910 | GB
299008-3 |  |  |  | 1 | 3428.5 | 461.4 | 404.3 | 10 | 3085.7 | 415.3 | 363.9 |  |  |  |  | 0 | 0 | 0 | 3522 | 84159000 | DK
298961-2 | Bracket for compressor |  |  | 1 | 938.7 | 126.3 | 110.7 | 10 | 844.9 | 113.7 | 99.6 |  |  |  |  | 190 | 380 | 60 | 525 | 84159000 | DK
298950-2 | Hose lock fixed part |  | 5999-22-616-3992 | 1 | 706.1 | 95 | 83.3 | 10 | 635.5 | 85.5 | 74.9 |  |  |  |  | 580 | 385 | 110 | 510 | 84159000 | DK
296139 | Filter for burner including O ring for burner type 721D/721T/RDB1R/RDB2R |  | 2940-22-619-5432 | 1 | 730.8 | 98.4 | 84.4 | 10 | 657.7 | 88.5 | 76 |  |  |  |  | 225 | 135 | 30 | 20 | 73229000 | DK
1007533 | Fron panel - 28 |  |  | 1 | 2121.4 | 281.4 | 241.3 | 10 | 1909.3 | 253.3 | 217.2 |  |  |  |  | 0 | 0 | 0 | 0 | 84159000 | CN
1007524 | Front panel - 16 |  |  | 1 | 1909.3 | 253.3 | 217.2 | 10 | 1718.4 | 227.9 | 195.5 |  |  |  |  | 950 | 737 | 850 | 2860 | 84159000 | CN
605520 | Coil 24 V/50 Hz |  |  | 1 | 503.2 | 67.7 | 59.3 | 10 | 452.9 | 61 | 53.4 |  |  |  |  | 100 | 100 | 100 | 304 | 84159000
604012 | Thermostatic valve, Tmxl-r407c-mop+15 |  |  | 1 | 1634 | 219.9 | 192.7 | 10 | 1470.6 | 197.9 | 173.4 |  |  |  |  | 160 | 110 | 74 | 500 | 84159000
602740 | Liquid receiver, 0.88 litres | 071040,290324 |  | 1 | 455 | 61.2 | 53.7 | 10 | 409.5 | 55.1 | 48.3 |  |  |  |  | 235 | 110 | 80 | 662 | 84189910 | DK
602056 | Reciprocating compressor, MTZ 50 HK4V, 3x400V/50Hz, R407c |  |  | 1 | 8198.1 | 1103.4 | 966.8 | 10 | 7378.3 | 993 | 870.1 |  |  |  |  | 600 | 600 | 600 | 37000 | 84143081
524593 | Terminal block, two-way |  |  | 1 | 31.5 | 4.2 | 3.7 | 10 | 28.3 | 3.8 | 3.3 |  |  |  |  | 20 | 20 | 20 | 5 | 85369010
299876 | Relay socketl 2-pole, DIN-mounting (RT78625) |  |  | 1 | 64.1 | 8.6 | 7.4 | 10 | 57.7 | 7.8 | 6.7 |  |  |  |  | 0 | 0 | 0 | 0
796056 | Fuel hose, flow/preheater |  | 4720-22-600-8883 | 1 | 485.5 | 65.1 | 55.8 | 10 | 437.2 | 58.7 | 50.2 |  |  |  |  | 100 | 100 | 70 | 250 | 73229000
796030 | Filter for burner type 722D/722T |  | 4320-15-163-0568 | 1 | 283.3 | 58.7 | 32.6 | 1 | 436 | 52.8 | 51.4 | 10 | 392.4 |  | 46.3 | 105 | 75 | 15 | 10 | 84219990 | IT
483554 | Suction accumulator, 3.4Ltr, 289mm x 315mm, solder | 340150 |  | 1 | 1015.2 | 136.6 | 117.2 | 10 | 913.7 | 123 | 105.5 |  |  |  |  | 80 | 80 | 350 | 0 | 73110091 | IT
482990 | Plate Heatexchanger, E5THx20/1P-SC-S 2x1/2" + 2x3/4" (DT4/6/8) | 418959 |  | 1 | 2768.8 | 372.7 | 319.7 | 10 | 2491.9 | 335.4 | 287.8 |  |  |  |  | 192 | 73 | 0 | 0 |  | SE
1004667 | Screw kit for electrical case - 8, 12, 16, 22 |  |  | 1 | 60.2 | 8 | 6.8 | 10 | 54.1 | 7.3 | 6.2 |  |  |  |  | 100 | 20 | 20 | 45 | 84159000
484517 | Contactor, switch, MMS, 3P, 6-10A | 325253 |  | 1 | 4559.4 | 613.6 | 526.5 | 10 | 4103.5 | 552.3 | 473.8 |  |  |  |  | 0 | 0 | 0 | 0 | 85364900 | CH
482210 | Drip tray for compressor | 146850 |  | 1 | 218.7 | 29.4 | 25.8 | 10 | 196.8 | 26.5 | 23.2 |  |  |  |  | 244 | 175 | 25 | 1000 | 3926909790
298941 | Power supply cable, AC-M18 |  | 5995-22-616-3564 | 1 | 2166.6 | 290.1 | 248.8 | 10 | 1950.2 | 260.8 | 223.8 |  |  |  |  | 405 | 320 | 240 | 5310 | 84159000 | DK
607410 | Dry filter | 074558,036758 |  | 1 | 20.5 | 2.8 | 2.4 | 10 | 18.4 | 2.5 | 2.2 |  |  |  |  | 120 | 20 | 20 | 38 | 84189990
574002 | Panel filter, G4, 525 x 315 x 2mm, Danline 8.0 |  |  | 1 | 668.4 | 89.5 | 76.7 | 10 | 534.7 | 71.6 | 61.4 | 50 | 434.4 | 58.2 | 49.9 | 0 | 0 | 0 | 300 | 56031110 | IE
527032 | Cable entry, PG11, black |  | 5975-22-611-9802 | 1 | 8.4 | 1.1 | 0.8 | 10 | 7.6 | 1.1 | 0.8 |  |  |  |  | 50 | 50 | 50 | 50 | 84159000
510052 | Overload protector for relay |  |  | 1 | 141.4 | 19 | 16.7 | 10 | 127.3 | 17.1 | 15 |  |  |  |  | 100 | 100 | 50 | 150 | 84159000
484258 | Insulation material, 548 x 165 x 19mm |  |  | 1 | 115.1 | 15.5 | 13.3 | 10 | 103.6 | 13.9 | 12 |  |  |  |  | 0 | 0 | 0 | 0 | 39201089 | GB
483756 | REV VALVE V10-31-814010 AW3034BHC | 415350 |  | 1 | 1129.8 | 152.1 | 130.5 | 10 | 1016.8 | 136.9 | 117.4 |  |  |  |  | 213 | 0 | 0 | 1300 | 84159000 | CN
480938 | Toroidal transformer, 110/240 V, ø110 x 55mm | 353651 |  | 1 | 1285.7 | 173 | 151.6 | 10 | 1157.1 | 155.7 | 136.5 |  |  |  |  | 150 | 150 | 100 | 500 | 85043180
293608 | Gable, left |  |  | 1 | 3328.8 | 448 | 392.5 | 10 | 2995.9 | 403.2 | 353.3 |  |  |  |  | 980 | 970 | 250 | 3000000000 | 84159000 | DK
113357 | Control panel, HCC2, 4 buttons |  |  | 1 | 469.8 | 63.2 | 54.3 | 10 | 422.8 | 56.9 | 48.8 |  |  |  |  | 0 | 0 | 0 | 0 | 85340090
796020 | Oil pump, R.B.L for burner type 721D/721T/722D/722T | 796033 | 2910-15-148-7104 | 1 | 3401.9 | 455.4 | 390.6 | 10 | 3061.9 | 409.7 | 351.5 |  |  |  |  | 130 | 120 | 100 | 974 | 73229000 | IT
483001 | Sensor, Air quality | 245253 |  | 1 | 3386.5 | 455.8 | 391.1 | 10 | 3047.9 | 410.2 | 352 |  |  |  |  | 101 | 97 | 39 | 280 | 90319000 | CN
482778 | Valve, TEV SVE-15-GA, R407C | 311050 |  | 1 | 2706.3 | 364.2 | 312.5 | 10 | 2435.6 | 327.8 | 281.3 |  |  |  |  | 0 | 0 | 0 | 792 | 90321089 | US
482058 | Air baffle, white, 50 x 3 | 264203,099987 |  | 1 | 52.6 | 7.1 | 6.2 | 10 | 47.3 | 6.4 | 5.6 |  |  |  |  | 320 | 220 | 50 | 300 | 3926909790
298970 | Control w/o heat, w. softstarter |  | 4130-22-616-4127 | 1 | 11100.6 | 1494 | 1309 | 10 | 9990.6 | 1344.6 | 1178.1 |  |  |  |  | 0 | 0 | 0 | 11000 | 84159000 | DK
293622-3 | Housing |  |  | 1 | 3620.1 | 487.2 | 426.9 | 10 | 3258.1 | 438.5 | 384.2 |  |  |  |  | 1820 | 330 | 935 | 15000 | 84159000
293602 | Gable, left |  |  | 1 | 2568.4 | 345.7 | 302.9 | 10 | 2311.6 | 311.1 | 272.6 |  |  |  |  | 0 | 0 | 0 | 8000 | 84158300 | DK
208300 | Partition wall |  |  | 1 | 788.5 | 106.1 | 93 | 10 | 709.6 | 95.5 | 83.7 |  |  |  |  | 665 | 446 | 100 | 3200 | 84159000
790981 | Ventil, Tovejs Kvs0,4, V5822a1022 Dn 15 |  |  | 1 | 663.4 | 89.3 | 76.6 | 10 | 597 | 80.4 | 68.9 |  |  |  |  | 0 | 0 | 0 | 0 | 90321089
524050 | Grommet, rubber grommet 18 x 22 x 27 x 1.5 mm, 136-7382 |  | 5325-22-611-4944 | 1 | 16.3 | 2 | 1.7 | 10 | 14.6 | 1.7 | 1.5 |  |  |  |  | 20 | 20 | 20 | 5 | 85369010
482102 | Wall panel complete |  |  | 1 | 1269.8 | 170.9 | 149.7 | 10 | 1142.8 | 153.8 | 134.8 |  |  |  |  | 0 | 0 | 0 | 0 | 84159000
298974-2 | Drier filter |  |  | 1 | 307 | 41.3 | 36.2 | 10 | 276.3 | 37.2 | 32.6 |  |  |  |  | 195 | 110 | 95 | 330 | 84159000 | DK
209260-1 | Inner screen, VA-M15 |  |  | 1 | 786.5 | 105.9 | 92.7 | 10 | 707.8 | 95.3 | 83.5 |  |  |  |  | 250 | 250 | 110 | 5000 | 84159000 | DK
110583 | Water heating coil, 3rr, DanX 10/14 |  |  | 1 | 13454.8 | 1810.9 | 1553.7 | 10 | 12109.4 | 1629.8 | 1398.3 |  |  |  |  | 0 | 0 | 0 | 37500 | 84159000 | CZ
108809 | Rotary compressor, Tecumseh RG5512W-FZ4A, 230 V R407C | 293737,602449,602446 |  | 1 | 3265.3 | 439.5 | 385.1 | 10 | 2938.8 | 395.5 | 346.6 |  |  |  |  | 275 | 250 | 340 | 10540 | 84143020
108087 | Label for service plate, 10 Pcs |  |  | 1 | 533.2 | 75 | 61.3 | 10 | 480.2 | 67.4 | 55.3 |  |  |  |  | 220 | 130 | 5 | 10 | 84158100 | DK
1005567 | Power filter board - 22 |  |  | 1 | 2254.1 | 299 | 256.4 | 10 | 2028.7 | 269.1 | 230.7 |  |  |  |  | 140 | 82 | 50 | 438 | 84159000 | CN
890011-6 | Cover, air outlet | 208830 |  | 1 | 613.2 | 82.5 | 72.3 | 10 | 551.8 | 74.3 | 65.1 |  |  |  |  | 280 | 270 | 55 | 550 | 73229000 | DK
796032 | Hose connection, Dtr 7889 for burner type 721D/721T/RDB1R/RDB2R/722D/722T |  | 4730-22-126-7550 | 1 | 275.5 | 37.1 | 31.8 | 10 | 247.9 | 33.4 | 28.6 |  |  |  |  | 80 | 20 | 120 | 35 | 73229000 | IT
606720 | Pressure sensitive switch, cartridge Type Cb, 22 bar drift Cb 061f6080 |  |  | 1 | 390.5 | 52.6 | 46 | 10 | 351.4 | 47.3 | 41.4 |  |  |  |  | 220 | 220 | 140 | 500 | 90322000
524490 | Connection, humidity sensor |  |  | 1 | 23.9 | 3.2 | 2.8 | 10 | 21.5 | 2.9 | 2.5 |  |  |  |  | 0 | 0 | 0 | 10 | 85369010
484254 | Water heating coil, LPHW Standard | 416102 |  | 1 | 25408.3 | 3419.7 | 2934 | 10 | 22867.5 | 3077.7 | 2640.6 |  |  |  |  | 762 | 736 | 66 | 0 | 84195080 | IT
483292 | Rear plate, adaptor, fan |  |  | 1 | 674.2 | 90.7 | 79.5 | 10 | 606.8 | 81.7 | 71.6 |  |  |  |  | 0 | 0 | 0 | 0 | 73269098 | GB
482198 | Louvre, grey, DH60 |  |  | 1 | 385.2 | 51.8 | 45.4 | 10 | 346.7 | 46.7 | 40.9 |  |  |  |  | 1150 | 18 | 6 | 300 | 84159000 | GB
396247 | Wall suspension bracket, CDT 20/30/30S |  |  | 1 | 1348.9 | 181.5 | 159.1 | 10 | 1214 | 163.4 | 143.2 |  |  |  |  | 425 | 205 | 55 | 4115 | 84158300 | DK
484117 | Cover for terminalbox |  |  | 1 | 91.2 | 12.3 | 10.5 | 10 | 82.1 | 11 | 9.5 |  |  |  |  | 0 | 0 | 0 | 0 | 3926909790 | GB
481359 | Vibration damper, self-adhesive foot, grey | 098508,209550 |  | 1 | 11.2 | 1.5 | 1.3 | 10 | 10.1 | 1.4 | 1.2 |  |  |  |  | 150 | 100 | 50 | 100 | 40169300
293626 | Drip tray |  |  | 1 | 882.8 | 118.8 | 104.1 | 10 | 794.5 | 106.9 | 93.7 |  |  |  |  | 620 | 240 | 90 | 1260 | 84158300
191381-4 | Filter rail AC-M5 |  |  | 1 | 244.3 | 32.9 | 28.1 | 10 | 219.9 | 29.7 | 25.3 |  |  |  |  | 900 | 100 | 100 | 1500 | 73269098 | DK
110589 | Water heating coil, 3rr, DanX 16/23 |  |  | 1 | 19885.2 | 2676.3 | 2296.2 | 10 | 17896.7 | 2408.7 | 2066.6 |  |  |  |  | 0 | 0 | 0 | 55900 | 84159000 | CZ
108201 | Power supply 12 V DC |  |  | 1 | 584.1 | 78.6 | 68.9 | 10 | 525.7 | 70.7 | 62 |  |  |  |  | 190 | 100 | 70 | 100 | 84159000 | DK
101192 | Actuator max KVS 4 |  |  | 1 | 4249.2 | 571.9 | 490.7 | 10 | 3824.3 | 514.7 | 441.6 |  |  |  |  | 0 | 0 | 0 | 0 | 84158200
796376 | Washers for wheels, 20 pcs. |  |  | 1 | 502.1 | 67.1 | 57.6 | 10 | 451.8 | 60.4 | 51.7 |  |  |  |  | 225 | 135 | 30 | 70 | 84159000
601053 | Evaporator coil, Af 5/10 Pos H Eco 1022p2108114025e01 17 Iht.A |  |  | 1 | 15452.3 | 2079.7 | 1822.2 | 10 | 13907.1 | 1871.7 | 1640 |  |  |  |  | 1285 | 350 | 350 | 25000 | 84189910 | CZ
530225 | Radial fan |  |  | 1 | 1393.9 | 187.6 | 164.4 | 10 | 1254.5 | 168.8 | 147.9 |  |  |  |  | 270 | 210 | 130 | 3012 | 84145935 | DE
483760 | Valve, Solenoid valve, 7/8" | 284150 |  | 1 | 846.2 | 113.9 | 97.7 | 10 | 761.6 | 102.5 | 87.9 |  |  |  |  | 0 | 0 | 0 | 0 | 90321089
480254 | Solenoid valve, 3/8" | 051923,166250 |  | 1 | 431.6 | 58.1 | 49.8 | 10 | 388.4 | 52.3 | 44.9 |  |  |  |  | 119 | 78 | 10 | 219 | 90321020
298964-2 | Lock for stacking 4 pcs | 064427 | 5340-22-616-4176 | 1 | 368.7 | 49.4 | 42.4 | 10 | 331.9 | 44.4 | 38.2 |  |  |  |  | 220 | 170 | 100 | 500 | 84159000 | DK
191381-8 | Filter rail AC-M5 |  |  | 1 | 244.3 | 32.9 | 28.1 | 10 | 219.9 | 29.7 | 25.3 |  |  |  |  | 900 | 100 | 100 | 1500 | 73269098 | DK
165262-2 | Filter cassette, cpl. for evaporator |  |  | 1 | 780.3 | 104.4 | 89.5 | 10 | 702.5 | 93.8 | 80.6 |  |  |  |  | 500 | 500 | 500 | 1000 | 84158100
1007659 | Evaporator - 8ALX |  |  | 1 | 5939.9 | 787.8 | 675.7 | 10 | 5345.9 | 709.1 | 608.2 |  |  |  |  | 0 | 0 | 0 | 0 | 84159000 | CN
099038 | Print 220V, 50Hz | 517501 |  | 1 | 4192.7 | 561.3 | 481.3 | 10 | 3773.1 | 505.1 | 433 |  |  |  |  | 20 | 10 | 2 | 160 | 84159000
796382 | Hose, ½" |  | 4720-22-611-2171 | 1 | 448.4 | 60.1 | 51.4 | 10 | 403.8 | 54.2 | 46.4 |  |  |  |  | 220 | 320 | 50 | 50 | 84159000
791091 | Ventil, Sædeventil Tovejs Kvs 20 , V5832b1119 Dn 40 |  |  | 1 | 3433.5 | 462.1 | 396.5 | 10 | 3090.1 | 415.9 | 356.8 |  |  |  |  | 0 | 0 | 0 | 0 | 90329000
791021 | Ventil, Tovejs Kvs 1, V5822a1048 Dn15 |  |  | 1 | 643.5 | 86.6 | 74.3 | 10 | 579.2 | 78 | 66.9 |  |  |  |  | 0 | 0 | 0 | 0 | 90329000
601962 | Compressor, R134a, with soldering spigots | 013692 |  | 1 | 5979.4 | 804.8 | 705.1 | 10 | 5381.5 | 724.3 | 634.6 |  |  |  |  | 250 | 300 | 450 | 44000 | 84143081 | FR
483758 | Filter drier, 5/8" | 049350 |  | 1 | 493.6 | 66.4 | 57 | 10 | 444.3 | 59.8 | 51.3 |  |  |  |  | 242 | 94 | 94 | 2050 | 84189990 | CN
481227 | Lock washer, Push nut | 279550,099987 |  | 1 | 2.6 | 0.3 | 0.3 | 10 | 2.3 | 0.3 | 0.3 |  |  |  |  | 20 | 20 | 1 | 250 | 73182100
293742-1 | Heating element |  |  | 1 | 5527.8 | 740 | 634.6 | 10 | 4974.9 | 665.8 | 571.5 |  |  |  |  | 580 | 385 | 110 | 3380 | 73229000 | DK
1008293 | Electronic expansion valve - 50, 100 |  |  | 1 | 1863.3 | 247.2 | 212 | 10 | 1677 | 222.5 | 190.8 |  |  |  |  | 130 | 100 | 35 | 166 | 84159000
1006893 | Inverter board - 10, 12 |  |  | 1 | 3967.1 | 526.1 | 451.2 | 10 | 3570.4 | 473.5 | 406.1 |  |  |  |  | 160 | 143 | 115 | 1156 | 90319000 | CN
098830-1 | Front for Controller |  |  | 1 | 995.7 | 134 | 117.4 | 10 | 896.1 | 120.6 | 105.7 |  |  |  |  | 418 | 184 | 50 | 900 | 84159000
555551 | Spring for motor guard | 054088,094235,094233,542350,522752,480969,481023,094236,094236,481023,480854,099617,622951,480736,093795,094234,519352,519352,481066,353353,099779,622954 |  | 1 | 37.2 | 5 | 4.4 | 10 | 33.5 | 4.5 | 3.9 |  |  |  |  | 28 | 28 | 13 | 4 | 84149000
484074 | Combi coil, Evaporator- / Condenser | 416001 |  | 1 | 6496.5 | 874.4 | 750.2 | 10 | 5846.9 | 786.9 | 675.2 |  |  |  |  | 0 | 0 | 0 | 18000 | 84159000 | CZ
483995 | Variheat Cover, Black, ABS | 727450 |  | 1 | 2253 | 303.2 | 260.2 | 10 | 2027.7 | 272.9 | 234.1 |  |  |  |  | 0 | 0 | 0 | 2250 | 3926909790 | GB
482638 | Divider plate, Drip tray plate |  |  | 1 | 535.5 | 72.1 | 61.8 | 10 | 481.9 | 64.9 | 55.7 |  |  |  |  | 0 | 0 | 0 | 0 | 73269098 | GB
481867 | Water filter | 306050 |  | 1 | 22.3 | 3 | 2.6 | 10 | 20.1 | 2.7 | 2.4 | 50 | 16.3 | 2.2 | 1.9 | 100 | 55 | 55 | 4 | 84219990
481491 | Pressure sensitive switch, LP | 384550 |  | 1 | 641.4 | 86.3 | 74.1 | 10 | 577.3 | 77.7 | 66.7 |  |  |  |  | 0 | 0 | 0 | 130 | 90322000
481220 | Solenoid valve, ø5/16" | 099750,146150 |  | 1 | 422.6 | 56.9 | 49.8 | 10 | 380.3 | 51.2 | 44.9 |  |  |  |  | 100 | 100 | 70 | 150 | 90321020
601018 | Combi coil, right 5/10 MT100+MT80 |  |  | 1 | 10508.5 | 1414.3 | 1239.2 | 10 | 9457.6 | 1272.9 | 1115.3 |  |  |  |  | 1300 | 800 | 400 | 33330 | 84159000 | CZ
555553 | Rubber washer for flange nut | 098448,522752,094233,542350,094235,480736,480969,094237,480663,522852,481023,481594,649350,481066,522853,099613,094236,519352,480236,649450,099595,093795,093793,094234,353353,094238,480059,480851 |  | 1 | 3.7 | 0.5 | 0.4 | 10 | 3.3 | 0.4 | 0.4 |  |  |  |  | 15 | 15 | 1 | 1 | 84149000
480148 | Pressure sensitive switch, High pressure NC 400psi - 315psi. | 266450 |  | 1 | 125 | 16.8 | 14.4 | 10 | 112.5 | 15.1 | 13 |  |  |  |  | 120 | 120 | 120 | 200 | 90322000
298955 | 1/4 turn lock kit (3 pcs.) |  | 5340-22-616-4174 | 1 | 620.5 | 83.5 | 73.2 | 10 | 558.5 | 75.2 | 65.9 |  |  |  |  | 225 | 135 | 30 | 20 | 84159000 | DK
293750-2 | Cover for flue outlet, complete | 209430,060258 |  | 1 | 959.2 | 128.3 | 110 | 10 | 863.2 | 115.6 | 99.1 |  |  |  |  | 0 | 0 | 0 | 178 | 73229000 | DK
110872 | Kit, 4 pcs Rubber foot for compressor ZR190KCE |  |  | 1 | 208.3 | 28 | 24.1 | 10 | 187.5 | 25.2 | 21.6 |  |  |  |  | 0 | 0 | 33 | 295 | 84149000
108969 | Filter cover complete |  |  | 1 | 278.2 | 36.7 | 31.6 | 10 | 250.3 | 33.1 | 28.5 |  |  |  |  | 222 | 162 | 92 | 50 | 84159000 | DK
1008299 | Water flow switch - 50, 100 |  |  | 1 | 526 | 69.8 | 59.8 | 10 | 473.4 | 62.8 | 53.8 |  |  |  |  | 135 | 50 | 50 | 58 | 84159000
098643-2 | Side plate, right, with insulation |  |  | 1 | 2084.9 | 280.6 | 245.9 | 10 | 1876.4 | 252.5 | 221.3 |  |  |  |  | 1240 | 600 | 148 | 5300 | 84159000
604880 | Non-return valve | 604880 |  | 1 | 490.4 | 66 | 56.6 | 10 | 441.4 | 59.4 | 51 |  |  |  |  | 115 | 18 | 18 | 200 | 90329000
604018 | Nozzle XD 10 NR. TMXD 00106 |  |  | 1 | 772.7 | 104 | 91.1 | 10 | 695.4 | 93.6 | 82 |  |  |  |  | 120 | 220 | 220 | 100 | 73229000 | DK
561204 | Tube, oil lance, ø22 x 1.0, l = 995mm |  | 4710-22-609-6235 | 1 | 266.8 | 35.7 | 30.6 | 10 | 240.1 | 32.3 | 27.6 |  |  |  |  | 995 | 22 | 20 | 500 | 84159000
481794 | Lid for overflow tank 481793 |  |  | 1 | 262.4 | 35.3 | 30.3 | 10 | 236.1 | 31.8 | 27.3 |  |  |  |  | 0 | 0 | 0 | 0 | 3926909790
480571 | Capacitor, 50µF ±5% 450 V, safety class P2 | 098494,094237,480663,522852,094238,522853,481594,093793,076350 |  | 1 | 185.8 | 25 | 21.4 | 10 | 167.2 | 22.5 | 19.3 |  |  |  |  | 100 | 55 | 55 | 174 | 85322200
480460 | Contactor, switch, 32A 3 MAIN + 1 NO AUX ( 230VAC ) | 612054 |  | 1 | 639.6 | 86.1 | 75.4 | 10 | 575.7 | 77.5 | 67.9 |  |  |  |  | 105 | 90 | 60 | 552 | 85362010
796059 | Fuel hose, lance/filter for burner type 722D/722T |  | 4720-22-600-8927 | 1 | 392.3 | 52.5 | 44.9 | 10 | 353.3 | 47.4 | 40.8 |  |  |  |  | 350 | 245 | 35 | 180 | 73229000
796022 | Manometer for burner type RDB1R/RDB2R/722D/722T |  | 6685-22-619-5399 | 1 | 728.4 | 98 | 84.11 | 10 | 655.5 | 88.2 | 75.7 |  |  |  |  | 60 | 60 | 60 | 100 | 73229000 | IT
517593 | Controller, CDG3 | 063939 |  | 1 | 1067.8 | 143.7 | 125.9 | 10 | 961 | 129.3 | 113.3 |  |  |  |  | 155 | 100 | 35 | 290 | 85371091
1007539 | Patented back grille - 28 |  |  | 1 | 2192.2 | 290.7 | 249.3 | 10 | 1972.9 | 261.6 | 224.4 |  |  |  |  | 0 | 0 | 0 | 0 | 84159000 | CN
098859 | K2 Contactor cpl. |  | 6110-22-632-1710 | 1 | 987.9 | 132.3 | 113.5 | 10 | 889 | 119.1 | 101.9 |  |  |  |  | 195 | 110 | 95 | 420 | 84159000
796391-2 | Handle, complete |  |  | 1 | 604.5 | 81.4 | 71.3 | 10 | 544 | 73.2 | 64.2 |  |  |  |  | 720 | 230 | 200 | 1150 | 84159000
483250 | 3/4", Lockshield Gatevalve | 236855 |  | 1 | 805.7 | 108.4 | 93 | 10 | 725.1 | 97.6 | 83.7 |  |  |  |  | 50 | 50 | 70 | 270 | 84159000 | GB
299008-2 |  |  |  | 1 | 3428.5 | 461.4 | 404.3 | 10 | 3085.7 | 415.3 | 363.9 |  |  |  |  | 0 | 0 | 0 | 3522 | 84159000 | DK
298994-3 | Cover, air outlet |  |  | 1 | 1257.2 | 169.2 | 148.3 | 10 | 1131.4 | 152.3 | 133.4 |  |  |  |  | 0 | 0 | 0 | 125 | 84159000 | DK
603422 | Coil, 4-way valve |  |  | 1 | 242.8 | 32.7 | 28.6 | 10 | 218.5 | 29.4 | 25.8 |  |  |  |  | 0 | 0 | 0 | 100
601023 | Combi coil, Right 7/14 MT 125 |  |  | 1 | 12917.7 | 1738.6 | 1523.3 | 10 | 11626 | 1564.7 | 1371 |  |  |  |  | 0 | 0 | 0 | 0 | 84159000 | CZ
483087 | Set of tubes, OD1", PVC, Unit, Inlet; DT4/6/8 |  |  | 1 | 520.1 | 70 | 60.1 | 10 | 468.1 | 63 | 54.1 |  |  |  |  | 0 | 0 | 0 | 0 | 39174000
111948-3 | Chimney 2-parts complete | 051589,206840,206841,893110,208910,086299,563970,192536,192539,192543,565920,086301,210990 |  | 1 | 4530 | 609.7 | 523.1 | 10 | 4077 | 548.7 | 470.8 |  |  |  |  | 820 | 490 | 150 | 6070 | 84159000 | DK
602057 | Reciprocating compressor, MTZ 160 HW4V, 3 x 400V/50 Hz |  |  | 1 | 21310 | 2868.1 | 2513 | 10 | 19179 | 2581.3 | 2261.7 |  |  |  |  | 500 | 500 | 500 | 71000 | 84143081
540010 | Hexagon key, 5 mm, L 80 mm |  | 5120-22-221-5832 | 1 | 92.8 | 12.4 | 10.6 | 10 | 83.5 | 11.1 | 9.5 |  |  |  |  | 0 | 0 | 0 | 17 | 73229000
483350 | Relay, Contactor, 18A | 689652 |  | 1 | 859.3 | 115.7 | 99.2 | 10 | 773.4 | 104.1 | 89.3 |  |  |  |  | 86 | 45 | 77 | 330 | 85364900 | FR
480838 | Steel tubes, handle | 364151 |  | 1 | 656.9 | 88.4 | 77.5 | 10 | 591.2 | 79.6 | 69.7 |  |  |  |  | 450 | 500 | 100 | 200 | 73269098
299901 | Sensor, room, RG-TD5A | 840017 |  | 1 | 707.3 | 95.2 | 83.4 | 10 | 636.6 | 85.7 | 75.1 |  |  |  |  | 70 | 70 | 25 | 52 | 90319000 | SE
114650 | Damper motor, 8mm push, 110/220V,30/10Nm | 109920 |  | 1 | 115.2 | 15.5 | 13.3 | 10 | 103.7 | 14 | 12 |  |  |  |  | 0 | 0 | 0 | 0 | 85011010
111948-4 | Chimney 2-parts complete | 051589,206840,206841,893110,208910,086299,563970,192536,192539,192543,565920,086301,210990 |  | 1 | 4530 | 609.7 | 523.1 | 10 | 4077 | 548.7 | 470.8 |  |  |  |  | 820 | 490 | 150 | 6070 | 84159000 | DK
098840 | Compressor and electrical box |  | 4130-22-632-1670 | 1 | 5840.5 | 786.1 | 688.7 | 10 | 5256.4 | 707.5 | 619.9 |  |  |  |  | 405 | 305 | 258 | 32500 | 84159000
604011 | Valve, TMVL-X-R407C |  |  | 1 | 1254.7 | 168.9 | 148 | 10 | 1129.2 | 152 | 133.2 |  |  |  |  | 140 | 95 | 50 | 390 | 90321080
602790 | Liquid receiver | 081870 |  | 1 | 615.5 | 82.8 | 72.6 | 10 | 554 | 74.6 | 65.3 |  |  |  |  | 295 | 150 | 120 | 1864 | 84189910
601024 | Combi coil, left, DanX 5/10 8RR |  |  | 1 | 14110.4 | 1899.1 | 1664 | 10 | 12699.3 | 1709.2 | 1497.6 |  |  |  |  | 1750 | 370 | 850 | 25000 | 84159000 | CZ
534210 | Pulley SPA 200/3 |  |  | 1 | 556.1 | 74.9 | 65.6 | 10 | 500.5 | 67.4 | 59 |  |  |  |  | 400 | 220 | 120 | 500 | 73229000
524190 | Rubber grommet for burner type 722D/722T |  | 5325-14-277-7602 | 1 | 32.8 | 4.1 | 3.5 | 10 | 29.2 | 3.5 | 3.2 |  |  |  |  | 20 | 20 | 20 | 5 | 85369010
1008296 | Fan motor - 50, 100 |  |  | 1 | 4064.3 | 539.1 | 462.3 | 10 | 3657.9 | 485.1 | 416.1 |  |  |  |  | 350 | 350 | 390 | 12114 | 84159000
483746 | Panel filter, 660 x 930 x 50mm, Amerglas | 197161 |  | 1 | 484.6 | 65.2 | 56 | 10 | 436.1 | 58.7 | 50.4 |  |  |  |  | 610 | 865 | 50 | 0 | 84219990 | PL
482061 | Spring, for air baffle | 284550,099987 |  | 1 | 18.7 | 2.5 | 2.2 | 10 | 16.8 | 2.3 | 2 |  |  |  |  | 0 | 0 | 0 | 100 | 73182200
480370 | Valve, expansion, TEV/CPV BBINE 5 GA B10, R407c | 087151,099747 |  | 1 | 1422.9 | 191.5 | 164.3 | 10 | 1280.6 | 172.4 | 147.9 |  |  |  |  | 270 | 270 | 140 | 0 | 90321080
191381-2 | Filter rail AC-M5 |  |  | 1 | 244.3 | 32.9 | 28.1 | 10 | 219.9 | 29.7 | 25.3 |  |  |  |  | 900 | 100 | 100 | 1500 | 73269098 | DK
165255-3 | Air outlet box |  |  | 1 | 1188.7 | 160 | 140.2 | 10 | 1069.8 | 144 | 126.2 |  |  |  |  | 150 | 100 | 50 | 3000 | 84159000
110967 | Belt SPA 1120 | 070304 |  | 1 | 665 | 89.5 | 76.8 | 10 | 598.5 | 80.6 | 69.1 |  |  |  |  | 4500 | 13 | 10 | 140 | 40103200
513240 | Valveactuator M7410E1028, Max Kvs 20 |  |  | 1 | 3474.7 | 467.7 | 409.7 | 10 | 3127.2 | 420.9 | 368.8 |  |  |  |  | 220 | 220 | 140 | 400 | 84159000
505021 | Electric motor, 0,6/2,2 kW, 400V, 1400/2800, B3 |  |  | 1 | 4779 | 643.2 | 563.6 | 10 | 4301.1 | 578.9 | 507.2 |  |  |  |  | 0 | 0 | 0 | 16000
483090 | Set of tubes, OD3/4", PVC Pipes, BPHE, Retur; DT4/6/8 |  |  | 1 | 910.2 | 122.5 | 105.1 | 10 | 819.2 | 110.3 | 94.6 |  |  |  |  | 0 | 0 | 0 | 0 | 39174000
481175 | Capacitor, Run capicitor, 7uF | 504250 |  | 1 | 116.2 | 15.6 | 13.7 | 10 | 104.6 | 14.1 | 12.3 |  |  |  |  | 70 | 34 | 34 | 62 | 85322200 | RO
1007649 | R32 Compressor - 28 |  |  | 1 | 8672.7 | 1150.3 | 986.5 | 10 | 7805.5 | 1035.2 | 887.9 |  |  |  |  | 0 | 0 | 0 | 0 | 84143020 | CN
796007 | Swivel plate, Dtr 7551 |  | 4530-22-126-7531 | 1 | 704 | 94.1 | 80.9 | 10 | 633.5 | 84.8 | 72.7 |  |  |  |  | 0 | 0 | 0 | 50 | 73229000 | IT
527530 | Counter nut, PG11 |  | 5975-22-611-9806 | 1 | 11.5 | 1.5 | 1.5 | 10 | 10.4 | 1.5 | 1.5 |  |  |  |  | 0 | 0 | 0 | 10 | 84159000
298996 | Heating element 3333W/400Volt |  | 4520-22-618-4068 | 1 | 646 | 86.9 | 76.2 | 10 | 581.4 | 78.2 | 68.6 |  |  |  |  | 680 | 260 | 165 | 760 | 84159000 | DK
298974-1 | Drier filter |  |  | 1 | 307 | 41.3 | 36.2 | 10 | 276.3 | 37.2 | 32.6 |  |  |  |  | 195 | 110 | 95 | 330 | 84159000 | DK
296145 | Plug for thermostat |  |  | 1 | 653 | 87.9 | 77 | 10 | 587.7 | 79.1 | 69.3 |  |  |  |  | 150 | 105 | 70 | 50 | 73229000 | DK
099611-1 | Compressor kit Reciprocating compressor, H79B22UDBVA, 3~400v, 50Hz, Bristol Cpl. | 500952 |  | 1 | 4440 | 597.6 | 523.6 | 10 | 3996 | 537.8 | 471.2 |  |  |  |  | 500 | 500 | 500 | 36500 | 84159000
601044 | Combi coil, left 12/24 8RR |  |  | 1 | 40350.7 | 5430.8 | 4758.3 | 10 | 36315.6 | 4887.7 | 4282.5 |  |  |  |  | 2090 | 300 | 1100 | 30300 | 84159000 | CZ
552574 | Cable, fan |  | 6150-22-611-2111 | 1 | 647.4 | 87.1 | 74.8 | 10 | 582.7 | 78.4 | 67.3 |  |  |  |  | 0 | 0 | 0 | 150 | 73229000
482745 | Relay, Starter 0/Load 20.2-25.0A, 3P | 482745 |  | 1 | 539.4 | 72.6 | 62.3 | 10 | 485.4 | 65.3 | 56.1 |  |  |  |  | 0 | 0 | 0 | 300 | 85364900 | CN
481887 | Side panel, left | 592301 |  | 1 | 1560.2 | 210 | 184 | 10 | 1404.2 | 189 | 165.6 |  |  |  |  | 1218 | 380 | 55 | 5585 | 84159000
480627 | Spring clip | 099776,370950 |  | 1 | 18.7 | 2.5 | 2.2 | 10 | 16.8 | 2.3 | 2 |  |  |  |  | 1 | 1 | 1 | 1 | 76090000
165255-1 | Air outlet box |  |  | 1 | 1188.7 | 160 | 140.2 | 10 | 1069.8 | 144 | 126.2 |  |  |  |  | 150 | 100 | 50 | 3000 | 84159000
1005900 | PCB - 8 |  |  | 1 | 3362.2 | 452.5 | 396.5 | 10 | 3026 | 407.3 | 356.8 |  |  |  |  | 175 | 140 | 38 | 282 | 84159000 | CN
483405 | Contactor, switch, MCB, 3 Pole, 2.5-4.0A | 689551 |  | 1 | 1430.2 | 192.5 | 165.2 | 10 | 1287.2 | 173.2 | 148.6 |  |  |  |  | 79 | 45 | 89 | 260 | 85364900 | FR
293666-1 | Front |  |  | 1 | 3856.8 | 519.1 | 454.8 | 10 | 3471.1 | 467.2 | 409.3 |  |  |  |  | 1280 | 330 | 935 | 30000 | 84158300 | DK
517686 | Control board, STPT2 PCB, pressure measuring, |  |  | 1 | 5644 | 759.6 | 665.6 | 10 | 5079.6 | 683.7 | 599 |  |  |  |  | 135 | 60 | 20 | 70 | 85371091
517603 | Control board, Diode print with cable CDF10 |  |  | 1 | 763 | 102.7 | 90 | 10 | 686.7 | 92.4 | 81 |  |  |  |  | 0 | 0 | 0 | 500 | 85371091
480379 | Relay, Overload 17-25A | 612459 |  | 1 | 462.8 | 62.3 | 54.6 | 10 | 416.5 | 56.1 | 49.1 |  |  |  |  | 100 | 100 | 100 | 100 | 85364190
110436 | Pressure hose CBRN |  | 4720-22-637-2432 | 1 | 5498.2 | 740 | 648.4 | 10 | 4948.4 | 666 | 583.5 |  |  |  |  | 600 | 570 | 320 | 650 | 84159000 | DK
099617-2 | Thermal overload B190-140, kit | 622951 |  | 1 | 102.7 | 13.8 | 12.1 | 10 | 92.4 | 12.4 | 10.9 |  |  |  |  | 150 | 105 | 70 | 30 | 84159000 | DK
840108 | Damper motor, with spring, LF24, 4 Nm | 840109,039512 |  | 1 | 2253.4 | 303.3 | 265.7 | 10 | 2028.1 | 273 | 239.2 |  |  |  |  | 250 | 110 | 100 | 2300 | 85011010 | CH
796389-6 | Top cover plate, complete |  |  | 1 | 3031.2 | 408 | 357.4 | 10 | 2728.1 | 367.2 | 321.7 |  |  |  |  | 1000 | 500 | 500 | 6500 | 84159000
109744 | Electric heating coil, 3x400 V, 7,5 kW, Ø400 mm, 0-10 V |  |  | 1 | 5235.4 | 704.6 | 604.6 | 10 | 4711.8 | 634.2 | 544.1 |  |  |  |  | 0 | 0 | 0 | 9932 | 85162999 | LT
1007235 | Electronic expansion valve - 15, 16 |  |  | 1 | 2073.7 | 275 | 235.8 | 10 | 1866.3 | 247.5 | 212.3 |  |  |  |  | 100 | 100 | 30 | 162 | 84159000 | CN
098441-2 | Back plate - lower |  |  | 1 | 979.3 | 131.8 | 115.5 | 10 | 881.4 | 118.6 | 103.9 |  |  |  |  | 840 | 610 | 400 | 5000 | 84159000 | DK
796070 | Protective cover, Dtr 7570 for burner type 721D/721T/722D/722T | 796023 | 4730-22-126-7543 | 1 | 1068.7 | 142.9 | 122.7 | 10 | 961.8 | 128.9 | 110.3 |  |  |  |  | 0 | 0 | 0 | 300 | 73229000 | IT
791144 | Ventil, Flangeventil 3-vejs Kvs 63 |  |  | 1 | 12646.9 | 1702.1 | 1460.4 | 10 | 11382.2 | 1531.9 | 1314.4 |  |  |  |  | 0 | 0 | 0 | 0 | 90329000
791121 | Valve, three-way, Kvs 10, V5833a2092 Dn 25 |  |  | 1 | 2843 | 382.6 | 335.3 | 10 | 2558.7 | 344.4 | 301.7 |  |  |  |  | 0 | 0 | 0 | 400 | 90329000
483478 | Contactor, switch, Terminal barrier strip 7 way | 119150 |  | 1 | 215.2 | 29 | 24.9 | 10 | 193.7 | 26.1 | 22.4 |  |  |  |  | 0 | 0 | 0 | 0 | 85364900 | MX
480615 | Air discharge grille, welded, RAL 1028 powder coated |  |  | 1 | 882.8 | 118.8 | 104.1 | 10 | 794.5 | 106.9 | 93.7 |  |  |  |  | 450 | 335 | 50 | 2937 | 84159000
450412 | Machine screw, M5 x 20, PHJ, T20, FZB | 098639 |  | 1 | 0.6 | 0.1 | 0.1 | 100 | 0.4 | 0.1 | 0.1 |  |  |  |  | 100 | 100 | 100 | 5 | 73181558 | GB
293831-2 | Guard, complete, VAM 15 | 076910 | 4730-22-126-7324 | 1 | 1507 | 202.8 | 177.7 | 10 | 1356.3 | 182.5 | 159.9 |  |  |  |  | 1320 | 500 | 240 | 6180 | 73229000 | DK
1007654 | Titanium heat exchanger(Heat&Cool) - 12 |  |  | 1 | 4539.8 | 602.1 | 516.4 | 10 | 4085.9 | 541.8 | 464.7 |  |  |  |  | 510 | 180 | 225 | 4560 | 84159000 | CN
1007228 | 4-way valve - 10, 12 |  |  | 1 | 706.2 | 93.6 | 80.4 | 10 | 635.6 | 84.3 | 72.3 |  |  |  |  | 120 | 120 | 110 | 458 | 84159000 | CN
1005553 | High pressure protection switch |  |  | 1 | 343.7 | 46.3 | 40.5 | 10 | 309.3 | 41.6 | 36.5 |  |  |  |  | 130 | 40 | 25 | 56 | 84159000 | CN
600940 | Condenser |  |  | 1 | 4783.6 | 643.8 | 564.1 | 10 | 4305.3 | 579.4 | 507.7 |  |  |  |  | 690 | 690 | 180 | 14060 | 84189910 | IT
298950-4 | Hose lock fixed part |  | 5999-22-616-3992 | 1 | 706.1 | 95 | 83.3 | 10 | 635.5 | 85.5 | 74.9 |  |  |  |  | 580 | 385 | 110 | 510 | 84159000 | DK
298950-1 | Hose lock fixed part |  | 5999-22-616-3992 | 1 | 697.2 | 93.2 | 80.3 | 10 | 627.6 | 83.9 | 72.2 |  |  |  |  | 580 | 385 | 110 | 510 | 84159000 | DK
551187 | Power supply cable, 3.5m | 036767 |  | 1 | 106.8 | 14.4 | 12.6 | 10 | 96.1 | 12.9 | 11.3 |  |  |  |  | 220 | 100 | 100 | 520 | 84159000
546137 | Damper |  |  | 1 | 3794.3 | 510.7 | 447.4 | 10 | 3414.9 | 459.6 | 402.7 |  |  |  |  | 1860 | 940 | 150 | 24000 | 84159000 | IT
482724 | FAN AT18-18 | 048150 |  | 1 | 4332.7 | 583.1 | 500.3 | 10 | 3899.4 | 524.8 | 450.3 |  |  |  |  | 0 | 0 | 0 | 0 | 84145935 | GB
480921 | Magnet coil, 230 V, 50/60 Hz | 146250 |  | 1 | 187 | 25.2 | 22 | 10 | 168.3 | 22.6 | 19.8 |  |  |  |  | 150 | 150 | 100 | 140
480067 | Water cooling coil, condenser, ø1/2" inlet/outlet, 10.5 kW | 636850,099252,480067 |  | 1 | 3861.6 | 519.7 | 455.4 | 10 | 3475.4 | 467.8 | 409.8 |  |  |  |  | 770 | 580 | 260 | 15000 | 84159000 | CN
796389-3 | Top cover plate, complete |  |  | 1 | 3031.2 | 408 | 357.4 | 10 | 2728.1 | 367.2 | 321.7 |  |  |  |  | 1000 | 500 | 500 | 6500 | 84159000
540860 | Sheet filter, mesh 1026-11 for burner type 722D/722T |  | 2910-22-257-4025 | 1 | 81.9 | 11 | 9.7 | 10 | 73.7 | 9.9 | 8.7 |  |  |  |  | 40 | 21 | 21 | 2 | 84219990
481066 | Rotary compressor, 230 V, 50 Hz, R407C, QXC 13 exclusive of accessories | 094234,353353 |  | 1 | 1414 | 190.3 | 166.7 | 10 | 1272.6 | 171.3 | 150.1 |  |  |  |  | 160 | 160 | 310 | 10782 | 84143020
293647-2 | Housing |  |  | 1 | 1297.9 | 174.7 | 153.1 | 10 | 1168.1 | 157.2 | 137.8 |  |  |  |  | 0 | 0 | 0 | 7000 | 84159000
111247 | Heat gasket, for service hatch | 560200 | 5330-22-637-0766 | 1 | 19.2 | 2.6 | 2.3 | 10 | 17.3 | 2.3 | 2 |  |  |  |  | 180 | 180 | 50 | 200 | 70199000
890011-8 | Cover, air outlet | 208830 |  | 1 | 613.2 | 82.5 | 72.3 | 10 | 551.8 | 74.3 | 65.1 |  |  |  |  | 280 | 270 | 55 | 550 | 73229000 | DK
524070 | Plastic cable bearer |  |  | 1 | 11.8 | 1.6 | 1.4 | 10 | 10.6 | 1.4 | 1.2 |  |  |  |  | 0 | 0 | 0 | 0 | 84159000
1008301 | Fuse - 50, 100 |  |  | 1 | 38.9 | 5.1 | 4.4 | 10 | 35 | 4.6 | 4 |  |  |  |  | 38 | 10 | 10 | 8 | 84159000
483271 | Softstarter, 25A, 230V; TCI | 481552 |  | 1 | 4426.1 | 595.7 | 511.1 | 10 | 3983.5 | 536.1 | 460 |  |  |  |  | 0 | 0 | 0 | 0 | 85429000 | DK
482678 | Pulley CI 150 x 1SPA (DH300BH) | 259250 |  | 1 | 547.3 | 73.7 | 63.2 | 10 | 492.5 | 66.3 | 56.9 |  |  |  |  | 0 | 0 | 0 | 0 | 84835020 | GB
482623 | Contactor, switch, MCB 3 Pole 1.6-2.5A | 689550 |  | 1 | 1430.2 | 192.5 | 165.2 | 10 | 1287.2 | 173.2 | 148.6 |  |  |  |  | 79 | 45 | 89 | 230 | 85365080 | FR
481987 | Radial fan, 1070 RPM 230 V 50/60 Hz | 099757,101450 |  | 1 | 952.6 | 128.2 | 112.3 | 10 | 857.3 | 115.4 | 101.1 |  |  |  |  | 270 | 240 | 210 | 3476 | 84145935 | CN
480451 | Thermostatic valve, expansion, TEV/CPV SVE 8 GA, 1/4 "x 3/8" x 5/8", R407c | 099751,084350 |  | 1 | 3106.8 | 418.1 | 358.7 | 10 | 2796.1 | 376.3 | 322.9 |  |  |  |  | 100 | 100 | 70 | 600 | 90321080
210001 | Lid for Jerrycan | 060693 | 4930-22-608-6095 | 1 | 458.7 | 61.7 | 54.1 | 10 | 412.9 | 55.6 | 48.7 |  |  |  |  | 95 | 70 | 45 | 132 | 84159000
109166 | Axial fan, motor 34 W, 230 V | 532571,037123,037124 |  | 1 | 639.7 | 86.1 | 75.4 | 10 | 575.7 | 77.5 | 67.9 |  |  |  |  | 85 | 85 | 120 | 2070 | 84145925 | BG
796011 | Burner tube, Dtr 7559 for burner type 722D/722T |  | 4530-15-170-1644 | 1 | 1476.5 | 197.7 | 169.3 | 10 | 1328.7 | 177.7 | 152.5 |  |  |  |  | 0 | 0 | 0 | 500 | 73229000 | IT
546130 | Damper 1860x1140 mm |  |  | 1 | 4849.8 | 652.7 | 571.9 | 10 | 4364.8 | 587.5 | 514.7 |  |  |  |  | 115 | 1860 | 1140 | 25000 | 84159000
483876 | Plastic pipes, manifold, DT16 |  |  | 1 | 4472.3 | 601.9 | 516.4 | 10 | 4025.1 | 541.7 | 464.8 |  |  |  |  | 0 | 0 | 0 | 0 | 39174000 | GB
483109 | Condenser coil, Coaxial Condenser Coil | 177002 |  | 1 | 5270.8 | 709.4 | 608.6 | 10 | 4743.7 | 638.5 | 547.8 |  |  |  |  | 0 | 0 | 0 | 0 | 84189910 | US
480634 | Blind plug, black, for hole ø51mm | 297250 |  | 1 | 8.3 | 1.1 | 1 | 10 | 7.5 | 1 | 0.9 |  |  |  |  | 60 | 60 | 50 | 30 | 39269097
171753 | Duct kit CDP 45 T with filter and alu-grille |  |  | 1 | 3357.3 | 451.9 | 395.9 | 10 | 3021.6 | 406.7 | 356.3 |  |  |  |  | 795 | 240 | 265 | 7750 | 84158300
108221 | Valve (NRV) |  |  | 1 | 650.8 | 87.6 | 76.7 | 10 | 585.7 | 78.8 | 69.1 |  |  |  |  | 190 | 100 | 70 | 300 | 84159000 | DK
601923 | Reciprocating compressor, FH 5524 C, 1 x 230 V, 50 Hz | 046027 |  | 1 | 3990.8 | 537.1 | 470.6 | 10 | 3591.7 | 483.4 | 423.6 |  |  |  |  | 225 | 235 | 340 | 30540 | 84143081
570001 | Water heating coil , 1 ROW DAN-X 3/6, REHEAT |  |  | 1 | 4422.4 | 595.2 | 510.7 | 10 | 3980.2 | 535.7 | 459.6 |  |  |  |  | 0 | 0 | 0 | 10000 | 84195020 | CZ
483444 | Fuse, Ceramic, 800mA | 434153 |  | 1 | 22.8 | 3.1 | 2.6 | 10 | 20.5 | 2.8 | 2.4 |  |  |  |  | 20 | 5 | 5 | 0 | 85361010 | DE
480756 | Contactor, switch, Rotary isolator switch | 232153 |  | 1 | 474.3 | 63.8 | 55.9 | 10 | 426.9 | 57.5 | 50.3 |  |  |  |  | 120 | 70 | 65 | 110 | 85365080
455090 | Hex cap screw, M8x10, FZB |  |  | 1 | 8.9 | 1.2 | 0.8 | 10 | 8 | 1.1 | 0.7 |  |  |  |  | 65 | 13 | 15 | 25 | 73181582
111175 | RCV 320 - Filter Kit, 2x ISO C75% (G4) |  |  | 1 | 243.7 | 32.6 | 28 | 10 | 195 | 26.1 | 22.4 | 80 | 158.4 | 21.2 | 18.2 | 480 | 205 | 60 | 264 | 84158200 | PL
098443-2 | Top cover |  |  | 1 | 2765.1 | 372.2 | 326.1 | 10 | 2488.6 | 334.9 | 293.5 |  |  |  |  | 840 | 610 | 380 | 8000 | 84159000 | DK
796391-4 | Handle, complete |  |  | 1 | 604.5 | 81.4 | 71.3 | 10 | 544 | 73.2 | 64.2 |  |  |  |  | 720 | 230 | 200 | 1150 | 84159000
600020 | Evaporator coil |  |  | 1 | 3582.5 | 482.2 | 422.5 | 10 | 3224.2 | 433.9 | 380.2 |  |  |  |  | 630 | 430 | 115 | 7910 | 84189910 | IT
600016 | Condenser | 037126 |  | 1 | 2829.9 | 380.9 | 333.7 | 10 | 2546.9 | 342.8 | 300.3 |  |  |  |  | 540 | 300 | 610 | 5700 | 84189910 | IT
572993 | Bag filter, M5 - 287 x 592 x 640-05-25 - plastic frame - glass fiber |  |  | 1 | 683.2 | 91.5 | 78.4 | 10 | 614.9 | 82.3 | 70.6 | 50 | 444.1 | 59.5 | 51 | 287 | 592 | 300 | 2000 | 84213925
480761 | Capacitor, 30µF | 094825,094821,094235,522752,480736,481023,094236,519352,099608,481305,489251,099607,489250,251650,481194,093795 |  | 1 | 45.2 | 6.1 | 5.3 | 10 | 40.7 | 5.5 | 4.8 |  |  |  |  | 100 | 55 | 55 | 174 | 85322200
480612 | Air inlet grille, welded, RAL 1028 powder coated | 509750 |  | 1 | 564.1 | 75.9 | 66.5 | 10 | 507.7 | 68.3 | 59.9 |  |  |  |  | 450 | 340 | 50 | 2000 | 84159000
299923 | Panel filter, M5 (F5) |  |  | 1 | 1226.4 | 164.2 | 140.8 | 10 | 981.1 | 131.3 | 112.6 | 50 | 797.1 | 106.7 | 91.5 | 545 | 400 | 130 | 1230 | 56031110
108404 | Pressostat, high pressure, 16.7-24 bar | 606711 |  | 1 | 174.4 | 23.5 | 20.6 | 10 | 156.9 | 21.1 | 18.5 |  |  |  |  | 60 | 50 | 50 | 1500 | 90322000
1005919 | Sensors (full set) - 12, 10, 15, 16, 22 |  |  | 1 | 795.5 | 105.5 | 90.5 | 10 | 715.9 | 94.9 | 81.4 |  |  |  |  | 140 | 140 | 65 | 166 | 90319000 | CN
098459-1 | Lid for glycol container and safety plate |  |  | 1 | 663.4 | 89.3 | 78.2 | 10 | 597.1 | 80.4 | 70.4 |  |  |  |  | 230 | 170 | 100 | 1500 | 84159000 | DK
570002 | Water heating coil, 2RR DanX 3/6 |  |  | 1 | 4025.5 | 541.8 | 474.7 | 10 | 3622.9 | 487.6 | 427.2 |  |  |  |  | 1030 | 800 | 350 | 9000 | 84195020 | CZ
481546 | Thermostat, Room Thermostat (10-30°C) Wall mounted | 385251 |  | 1 | 434.1 | 58.4 | 51.2 | 10 | 390.7 | 52.6 | 46.1 |  |  |  |  | 85 | 85 | 42 | 124 | 90321080
480981 | Round spacer, Spacer tube, Ø10mm, 27mm | 480952,094233,542350,094234,481066,353353,520850 |  | 1 | 7 | 0.9 | 0.8 | 10 | 6.3 | 0.8 | 0.7 |  |  |  |  | 100 | 100 | 70 | 50 | 39269097
298957-2 | Condenser front grill |  |  | 1 | 3177.4 | 425.3 | 364.8 | 10 | 2859.6 | 382.8 | 328.3 |  |  |  |  | 725 | 650 | 45 | 1000 | 84159000 | DK
296152-5 | compl. Handle for VA-M15 4 pcs |  |  | 1 | 715.2 | 95.8 | 82.3 | 10 | 643.9 | 85.9 | 74.2 |  |  |  |  | 290 | 175 | 85 | 800 | 73229000 | DK
293772-1 | Guard above generator compartment, complete, VAM 40 | 213070 |  | 1 | 1602.5 | 215.7 | 189 | 10 | 1442.3 | 194.1 | 170.1 |  |  |  |  | 640 | 680 | 330 | 5620 | 73229000 | DK
112306 | Control board, Defrost Stat/ Timer w/ Probe | 1008483 |  | 1 | 1219.5 | 164.1 | 143.8 | 10 | 1097.5 | 147.7 | 129.4 |  |  |  |  | 0 | 0 | 0 | 100 | 8418999099 | GB
1005901 | PCB - 12 |  |  | 1 | 3146.9 | 417.4 | 357.9 | 10 | 2832.2 | 375.7 | 322.2 |  |  |  |  | 175 | 140 | 38 | 282 | 84159000 | CN
790959 | Ventil, Tovejs Kvs 0,16, Dn 15 V5822a1006 |  |  | 1 | 663.4 | 89.3 | 76.6 | 10 | 597 | 80.4 | 68.9 |  |  |  |  | 0 | 0 | 0 | 0 | 90321089
601926 | Starting capacitor | 046027,064396,175377 |  | 1 | 504 | 67.8 | 59.4 | 10 | 453.6 | 61 | 53.5 |  |  |  |  | 130 | 45 | 30 | 42 | 84149000
600072 | Evaporator coil |  |  | 1 | 1618.9 | 217.9 | 190.9 | 10 | 1457 | 196.1 | 171.8 |  |  |  |  | 605 | 205 | 90 | 2130 | 84189910 | IT
483035 | Panel, Display, Light grey, DT14/16; EF |  |  | 1 | 1306.3 | 175.8 | 150.9 | 10 | 1175.7 | 158.2 | 135.8 |  |  |  |  | 0 | 0 | 0 | 0 | 73269098 | GB
293748 | Wheel and axle, complete, 2 pcs. | 796385 | 2530-22-605-1330 | 1 | 1154.3 | 155.4 | 136.1 | 10 | 1038.9 | 139.8 | 122.5 |  |  |  |  | 379 | 284 | 347 | 2000 | 84159000 | DK
098826 | Assembled front door for TKS60/ outdoor |  |  | 1 | 3506.9 | 472 | 413.5 | 10 | 3156.2 | 424.8 | 372.2 |  |  |  |  | 1150 | 750 | 500 | 6400 | 84159000
482781 | Valve, Reversing valve body 1 1/8in inlet | 060050 |  | 1 | 1767.1 | 237.8 | 204 | 10 | 1590.4 | 214 | 183.6 |  |  |  |  | 0 | 0 | 0 | 1580 | 90321089 | CN
481363 | Fittings for copper pipes, Elbow, 15mm x 1/2"BSP |  |  | 1 | 112.1 | 15.1 | 12.9 | 10 | 100.9 | 13.6 | 11.7 |  |  |  |  | 0 | 0 | 0 | 0 | 74122000
481306 | Radial fan, 230 V, 50 Hz, 750 RPM, K4E146AB6916 | 489402 |  | 1 | 1633.6 | 219.9 | 192.6 | 10 | 1470.2 | 197.9 | 173.4 |  |  |  |  | 678 | 220 | 202 | 3960 | 84145935 | DE
431570 | Insulating material, 3/8" | 074558 |  | 1 | 25.6 | 3.4 | 3 | 10 | 23 | 3.1 | 2.7 |  |  |  |  | 10 | 6 | 8 | 150 | 40091100
110435 | Suction hose CBRN |  | 4720-22-637-2425 | 1 | 7703.9 | 1036.9 | 908.5 | 10 | 6933.5 | 933.2 | 817.6 |  |  |  |  | 600 | 570 | 320 | 650 | 84159000 | DK
1007478 | Front panel - 16 |  |  | 1 | 1944.6 | 257.9 | 221.2 | 10 | 1750.1 | 232.1 | 199 |  |  |  |  | 950 | 738 | 600 | 3054 | 84159000 | CN
796002 | Rod and screw, Dtr 7543 for burner type 722D/722T |  | 5120-22-126-7528 | 1 | 514.4 | 68.8 | 59 | 10 | 463 | 61.8 | 53 |  |  |  |  | 0 | 0 | 0 | 965 | 73229000 | IT
481126 | Control knob bar range | 041450 |  | 1 | 140.5 | 18.9 | 16.2 | 10 | 126.4 | 17 | 14.6 |  |  |  |  | 40 | 40 | 15 | 14 | 84159000
112168-1 | VA-M40 Burner with flange | 501726 |  | 1 | 8127.4 | 1093.9 | 958.4 | 10 | 7314.6 | 984.5 | 862.6 |  |  |  |  | 0 | 0 | 0 | 11000 | 73229000 | DK
110586 | Water heating coil, 3rr, DanX 12/17 |  |  | 1 | 15147.1 | 2038.6 | 1749.1 | 10 | 13632.4 | 1834.8 | 1574.2 |  |  |  |  | 0 | 0 | 0 | 38900 | 84159000 | CZ
1007224 | Reactor (big) - 15, 16, 22 |  |  | 1 | 1863.3 | 247.2 | 212 | 10 | 1677 | 222.5 | 190.8 |  |  |  |  | 105 | 88 | 65 | 1738 | 84159000 | CN
1007217 | Capacitor plate - 28 |  |  | 1 | 2475 | 328.3 | 281.5 | 10 | 2227.5 | 295.4 | 253.4 |  |  |  |  | 200 | 90 | 55 | 556 | 84159000 | CN
796037 | O-ring, Dtr 7028 for burner type 722D/722T |  | 5331-22-126-7538 | 1 | 50 | 6.7 | 5.9 | 10 | 45 | 6.1 | 5.3 |  |  |  |  | 50 | 50 | 50 | 100 | 73229000 | IT
602220 | Valve V05, Rotalock 1-1/4" |  |  | 1 | 637.6 | 85.8 | 73.6 | 10 | 573.8 | 77.2 | 66.3 |  |  |  |  | 0 | 0 | 0 | 0 | 90329000
600060 | Evaporator coil, Cds 200, 1022p2105067032e0105, D |  |  | 1 | 6135 | 825.7 | 723.5 | 10 | 5521.5 | 743.1 | 651.1 |  |  |  |  | 0 | 0 | 0 | 12300 | 84189910 | IT
530190 | Fan, 230 V AC, 50/60 Hz, UL/CSA, Rev. 1 |  |  | 1 | 1040.9 | 140.1 | 122.7 | 10 | 936.8 | 126.1 | 110.5 |  |  |  |  | 300 | 200 | 200 | 3056 | 84145935 | DE
484305 | Condenser coil, Watercooled Condenser, CN2 | 353451 |  | 1 | 3874.6 | 521.5 | 447.4 | 10 | 3487.1 | 469.3 | 402.7 |  |  |  |  | 250 | 250 | 0 | 0 | 84189910 | US
209781 | Tubular holder, oil lance |  | 4710-22-126-7342 | 1 | 556.2 | 74.9 | 65.6 | 10 | 500.6 | 67.4 | 59 |  |  |  |  | 200 | 100 | 100 | 90 | 73229000
796380-1 | Front gable, insulated, AC-M7 MKII |  |  | 1 | 1764.5 | 237.5 | 208.1 | 10 | 1588.1 | 213.7 | 187.3 |  |  |  |  | 760 | 980 | 120 | 5000 | 84159000
796019 | Shield, Dtr 7566 for burner type 722D/722T |  | 5340-22-126-7535 | 1 | 330 | 44.1 | 38 | 10 | 297.1 | 39.8 | 34 |  |  |  |  | 0 | 0 | 0 | 68 | 73229000 | IT
604890 | Non-return valve |  |  | 1 | 385.5 | 51.9 | 45.5 | 10 | 346.9 | 46.7 | 40.9 |  |  |  |  | 0 | 0 | 0 | 200 | 90321089
600990 | Condenser |  |  | 1 | 686.3 | 92.4 | 80.9 | 10 | 617.7 | 83.1 | 72.8 |  |  |  |  | 430 | 127 | 60 | 830 | 84189910
481439 | Thermostatic expansion valve, (INE-2-GA) | 099742,481436,086851,086851 |  | 1 | 1539.6 | 207.2 | 177.8 | 10 | 1385.6 | 186.5 | 160 |  |  |  |  | 100 | 100 | 100 | 500 | 90321089
480631 | Wheels, ø325mm, black | 370450,099775 |  | 1 | 432.4 | 58.2 | 51 | 10 | 389.2 | 52.4 | 45.9 |  |  |  |  | 32 | 7 | 7 | 100 | 86071910
480239 | Relay, 25A 3 MAIN + 1 NO AUX ( 230VAC ) | 612053 |  | 1 | 571.3 | 76.9 | 66 | 10 | 514.2 | 69.2 | 59.4 |  |  |  |  | 57 | 86 | 95 | 150 | 85364900
480066 | Front panel for fan, PPT | 633660 |  | 1 | 808.8 | 108.9 | 95.4 | 10 | 727.9 | 98 | 85.8 |  |  |  |  | 1100 | 750 | 50 | 4892 | 84159000
480023 | Fuse holder, for ¼"Ø x 1¼", (push in) | 216550 |  | 1 | 37 | 5 | 4.4 | 10 | 33.3 | 4.5 | 3.9 |  |  |  |  | 50 | 30 | 30 | 9 | 85429000
1007218 | Screw kit for Electrical circuits box - 8, 12, 16, 22 |  |  | 1 | 40 | 5.4 | 4.6 | 10 | 36 | 4.8 | 4.2 |  |  |  |  | 100 | 20 | 20 | 56 | 84159000 | CN
1005917 | Fan motor - 12, 15, 16 |  |  | 1 | 2284.1 | 302.9 | 259.8 | 10 | 2055.7 | 272.6 | 233.8 |  |  |  |  | 145 | 145 | 200 | 2448 | 84145935 | CN
098967 | Radial fan, R3G225RH1919, bearing type 2RS | 062039 |  | 1 | 1695.5 | 228.2 | 199.9 | 10 | 1525.9 | 205.4 | 179.9 |  |  |  |  | 225 | 225 | 120 | 1590 | 84145935 | DE
840004 | Fan, 48 V DC, EC, centrifugal |  |  | 1 | 2849.3 | 383.5 | 336 | 10 | 2564.4 | 345.1 | 302.4 |  |  |  |  | 320 | 320 | 150 | 2920 | 84159000 | DK
522800 | Electrical distributor |  |  | 1 | 7.3 | 1 | 0.9 | 10 | 6.6 | 0.9 | 0.8 |  |  |  |  | 5 | 5 | 5 | 5 | 85369010
484118 | Gatevalve, Water, 15mm | 236853 |  | 1 | 178.6 | 24 | 20.6 | 10 | 160.8 | 21.6 | 18.6 |  |  |  |  | 0 | 0 | 0 | 0 | 84159000 | GB
480737 | Electronic transformer, 1.5 kVA, primary 110 V, secondary 230 V | 431250 |  | 1 | 1418.3 | 190.9 | 167.2 | 10 | 1276.4 | 171.8 | 150.5 |  |  |  |  | 700 | 170 | 80 | 5800 | 85043129
298952-2 | Hose lock moving part 1 |  |  | 1 | 846.1 | 113.9 | 99.8 | 10 | 761.5 | 102.5 | 89.8 |  |  |  |  | 580 | 385 | 110 | 880 | 84159000 | DK
298935 | Components for drip tray |  | 4130-22-616-4134 | 1 | 561.9 | 75.3 | 64.6 | 10 | 505.8 | 67.7 | 58.1 |  |  |  |  | 150 | 105 | 70 | 120 | 84159000 | DK
791142 | VALVE 3 WAY - KVS 25 |  |  | 1 | 8139.5 | 1095.5 | 939.9 | 10 | 7325.6 | 985.9 | 845.9 |  |  |  |  | 0 | 0 | 0 | 0 | 90329000
600972 | Condenser |  |  | 1 | 1871.4 | 251.9 | 220.7 | 10 | 1684.2 | 226.7 | 198.6 |  |  |  |  | 1000 | 300 | 100 | 3500 | 84189910 | IT
490062 | Radial fan, D3G146 |  |  | 1 | 2358.4 | 317.4 | 278.1 | 10 | 2122.5 | 285.7 | 250.3 |  |  |  |  | 300 | 120 | 100 | 2900 | 84145935 | DE
296140 | Manometer block, burner, complete for burner type 721D/721T/RDB1R/RDB2R |  | 6685-22-619-5400 | 1 | 2368.4 | 318.8 | 273.5 | 10 | 2132.5 | 286.9 | 246.1 |  |  |  |  | 190 | 100 | 70 | 1000 | 73229000 | DK
112519 | Rotating compressor, RG5480W-FZ, w/accessories | 602448 |  | 1 | 4370.7 | 588.2 | 515.4 | 10 | 3933.6 | 529.4 | 463.9 |  |  |  |  | 230 | 180 | 290 | 11680 | 84143020
796389-5 | Top cover plate, complete |  |  | 1 | 3031.2 | 408 | 357.4 | 10 | 2728.1 | 367.2 | 321.7 |  |  |  |  | 1000 | 500 | 500 | 6500 | 84159000
483348 | Contactor, switch, MCB, 230V, 10A | 316553 |  | 1 | 343.8 | 46.3 | 39.7 | 10 | 309.4 | 41.6 | 35.7 |  |  |  |  | 0 | 0 | 0 | 0 | 85364900 | BG
482773 | Pulley CI 100 x 2SPA (18/1412) | 048351 |  | 1 | 482 | 64.9 | 55.7 | 10 | 433.8 | 58.4 | 50.1 |  |  |  |  | 0 | 0 | 0 | 1000 | 40103200 | GB
114127 | Guard grill ER71 |  |  | 1 | 2941.2 | 395.9 | 339.6 | 10 | 2647.1 | 356.3 | 305.7 |  |  |  |  | 0 | 0 | 0 | 1700 | 8414900090
108218 | Reciever |  |  | 1 | 999.2 | 134.5 | 117.8 | 10 | 899.3 | 121 | 106 |  |  |  |  | 270 | 270 | 140 | 1300 | 84159000 | DK
098886 | Fan, Condenser |  | 4140-22-632-1849 | 1 | 3480.9 | 468.5 | 410.5 | 10 | 3132.8 | 421.6 | 369.4 |  |  |  |  | 310 | 310 | 140 | 2000 | 84159000
572853 | Panel filter, 287 x 592 x 25mm |  |  | 1 | 230 | 30.8 | 26.4 | 10 | 207 | 27.7 | 23.8 | 50 | 149.5 | 20 | 17.2 | 287 | 592 | 25 | 250 | 56031110
483682 | Valve, Rotary, 3-way | 236750 |  | 1 | 3033.2 | 408.2 | 350.3 | 10 | 2729.9 | 367.4 | 315.2 |  |  |  |  | 0 | 0 | 0 | 0 | 90321089 | CN
480381 | Water cooling coil, condenser, ø5/8" inlet/outlet, 17 kW | 099253,636851 |  | 1 | 4136.6 | 556.7 | 487.8 | 10 | 3722.9 | 501.1 | 439 |  |  |  |  | 600 | 200 | 400 | 25000 | 84159000 | CN
295150 | Air spigot, female, RAL 6014 |  |  | 1 | 1138.9 | 152.5 | 130.8 | 10 | 1024.9 | 137.6 | 117.6 |  |  |  |  | 500 | 200 | 200 | 2500 | 84159000 | DK
114962 | PCB options board, incl. config jumper | 481256,695550 |  | 1 | 1478.4 | 199 | 170.7 | 10 | 1330.5 | 179.1 | 153.6 |  |  |  |  | 245 | 170 | 95 | 240 | 84159000 | DK
604015 | Nozzle XD5 TMXD 00102 |  |  | 1 | 772.7 | 104 | 91.1 | 10 | 695.4 | 93.6 | 82 |  |  |  |  | 120 | 50 | 37 | 124 | 73229000 | DK
602457 | Nut M6 | 602447,293737,293724,602441 |  | 1 | 34.2 | 4.6 | 4 | 10 | 30.8 | 4.1 | 3.6 |  |  |  |  | 5 | 10 | 10 | 4 | 84149000
601014 | Combi coil, right, 3/6 MT 64 |  |  | 1 | 7321.9 | 985.4 | 863.4 | 10 | 6589.7 | 886.9 | 777.1 |  |  |  |  | 800 | 950 | 440 | 18000 | 84159000 | CZ
600029 | Condenser |  |  | 1 | 5846.3 | 786.9 | 689.4 | 10 | 5261.7 | 708.2 | 620.5 |  |  |  |  | 810 | 860 | 160 | 18590 | 84189910 | IT
482992 | Condenser coil, Coaxial Condenser Coil | 176502 |  | 1 | 4666.6 | 628.1 | 538.9 | 10 | 4199.9 | 565.3 | 485 |  |  |  |  | 331 | 356 | 64 | 0 | 84189910 | US
481531 | Water heating coil, LPHW, DH75/110 | 398501 |  | 1 | 4146.1 | 558 | 488.9 | 10 | 3731.5 | 502.2 | 440 |  |  |  |  | 955 | 270 | 170 | 3560 | 84159000 | GB
480908 | Wheels, swivel castors, 50 x 20mm, solid rubber | 314351,099584 |  | 1 | 38.5 | 5.2 | 4.5 | 10 | 34.6 | 4.7 | 4.1 |  |  |  |  | 100 | 100 | 100 | 250 | 86071910
098487 | Control box bottom (remote) |  | 6110-22-631-9565 | 1 | 1081.1 | 144.7 | 124.1 | 10 | 973 | 130.3 | 111.5 |  |  |  |  | 300 | 200 | 200 | 400 | 84158100
551211 | Motor cable, male, 9-pole, 250mm |  |  | 1 | 751.9 | 101.2 | 88.7 | 10 | 676.7 | 91.1 | 79.8 |  |  |  |  | 0 | 0 | 0 | 125 | 84159000 | PL
546126 | Damper 1460x340 mm |  |  | 1 | 2604.4 | 350.5 | 307.1 | 10 | 2343.9 | 315.5 | 276.4 |  |  |  |  | 1462 | 340 | 125 | 3220 | 84159000
505070 | Electric motor, 2,5/9,0 kW, 400V,1400/2800, B3 |  |  | 1 | 8222.5 | 1106.7 | 949.5 | 10 | 7400.3 | 996 | 854.5 |  |  |  |  | 0 | 0 | 0 | 79000 | 73229000
296152-1 | compl. Handle for VA-M15 4 pcs |  |  | 1 | 715.2 | 95.8 | 82.3 | 10 | 643.9 | 85.9 | 74.2 |  |  |  |  | 290 | 175 | 85 | 800 | 73229000 | DK
293643 | Front |  |  | 1 | 3141.8 | 422.8 | 370.5 | 10 | 2827.6 | 380.6 | 333.4 |  |  |  |  | 1300 | 340 | 940 | 32000 | 84159000
110268 | Contactor, switch, close function, 230 V, 16 A, 3RT2018-1AP01 | 510380,510340 |  | 1 | 549 | 73.9 | 64.7 | 10 | 494.1 | 66.5 | 58.3 |  |  |  |  | 80 | 80 | 60 | 250 | 85365080
796069 | Photoconductive cell, Dtr 8471 100.50 for burner type 721D/721T/722D/722T |  | 5980-15-149-8767 | 1 | 589.5 | 79.3 | 69.5 | 10 | 530.5 | 71.4 | 62.6 |  |  |  |  | 0 | 0 | 0 | 52 | 73229000 | IT
546114 | Damper 1060x240 mm |  |  | 1 | 1999.5 | 269.1 | 235.8 | 10 | 1799.5 | 242.2 | 212.2 |  |  |  |  | 1170 | 240 | 130 | 4800 | 84159000
540240 | Combi screwdriver |  | 5120-12-121-1686 | 1 | 105.3 | 14.2 | 12.4 | 10 | 94.7 | 12.7 | 11.2 |  |  |  |  | 130 | 220 | 50 | 200 | 73229000
484246 | Buch, PVC, 3/4BSP, threaded |  |  | 1 | 22 | 3 | 2.5 | 10 | 19.8 | 2.7 | 2.3 |  |  |  |  | 0 | 0 | 0 | 0 | 39172390 | GB
481199 | Thermostatic expansion valve, R407c, INE-0.5 | 086752 |  | 1 | 1209.5 | 162.8 | 142.6 | 10 | 1088.6 | 146.5 | 128.4 |  |  |  |  | 0 | 0 | 0 | 500 | 90321080
110591 | Water heating coil, 2rr, DanX 19/28 |  |  | 1 | 20061.1 | 2700 | 2316.5 | 10 | 18055 | 2430 | 2084.9 |  |  |  |  | 0 | 0 | 0 | 54900 | 84159000 | CZ
110579 | Water heating coil, 2rr, DanX 8/12 |  |  | 1 | 10414.7 | 1401.7 | 1202.6 | 10 | 9373.2 | 1261.5 | 1082.4 |  |  |  |  | 0 | 0 | 0 | 25500 | 84159000 | CZ
1007220 | Reactor - 8 |  |  | 1 | 519.8 | 68.9 | 59.2 | 10 | 467.9 | 62.1 | 53.3 |  |  |  |  | 80 | 66 | 43 | 556 | 84159000 | CN
098486 | Control box complete (remote) |  | ​4130-22-631-9551 | 1 | 6367.7 | 857 | 750.9 | 10 | 5730.9 | 771.3 | 675.8 |  |  |  |  | 300 | 200 | 200 | 500 | 84158100
098069 | Controller for CO-monitor Test Rack (097771) |  | 5998-22-631-7433 | 1 | 4841 | 648.1 | 555.7 | 10 | 4356.9 | 583.2 | 500.1 |  |  |  |  | 230 | 230 | 105 | 400 | 73229000
484088 | Guide, Fan duct |  |  | 1 | 226.3 | 30.5 | 26.1 | 10 | 203.7 | 27.4 | 23.5 |  |  |  |  | 0 | 0 | 0 | 750 | 73269098 | GB
481866 | Sensor, float switch with 1.5m cable | 098792,294350 |  | 1 | 659.3 | 88.7 | 77.7 | 10 | 593.3 | 79.9 | 70 |  |  |  |  | 10 | 10 | 10 | 50 | 84159000 | DK
1007503 | Patented back grille - 16 |  |  | 1 | 1449.7 | 192.3 | 164.9 | 10 | 1304.7 | 173 | 148.4 |  |  |  |  | 0 | 0 | 0 | 0 | 84159000 | CN
098436-1 | Top plate for electrical box |  |  | 1 | 766.2 | 103.1 | 90.4 | 10 | 689.6 | 92.8 | 81.3 |  |  |  |  | 720 | 260 | 65 | 5000 | 84159000 | DK
607211 | Dry filter, DCL 032s 1/4" | 054107 |  | 1 | 189.5 | 25.5 | 22.4 | 10 | 170.6 | 23 | 20.1 |  |  |  |  | 105 | 45 | 45 | 168 | 84189990
482649 | Screw cover, M6, grey | 040554 |  | 1 | 2.8 | 0.4 | 0.3 | 10 | 2.5 | 0.3 | 0.3 |  |  |  |  | 0 | 0 | 0 | 1 | 39269097
481774 | Lamp, clear, Ø16, 240VAC | 159851 |  | 1 | 46.3 | 6.2 | 5.5 | 10 | 41.7 | 5.6 | 4.9 |  |  |  |  | 35 | 16 | 16 | 10 | 85392998
298976-2 | Low pressure switch, dry filter | 032297 |  | 1 | 540.8 | 72.7 | 62.1 | 10 | 486.9 | 65.4 | 56.2 |  |  |  |  | 195 | 110 | 95 | 400 | 84159000 | DK
112005-4 | Chimney VA-M40 | 098847,098848,207760 |  | 1 | 4505 | 606.3 | 520.2 | 10 | 4054.5 | 545.7 | 468.2 |  |  |  |  | 1470 | 355 | 185 | 10000 | 73229000 | DK
1008292 | High & low Pressure valve - 50, 100 |  |  | 1 | 173.2 | 23 | 19.7 | 10 | 156 | 20.8 | 17.8 |  |  |  |  | 60 | 30 | 20 | 78 | 84159000
891100 | Thermostat, combi + packing, VAM | 068253,513350 | 5930-22-126-7212 | 1 | 699.7 | 93.5 | 80.6 | 10 | 629.8 | 84.2 | 72.5 |  |  |  |  | 245 | 170 | 95 | 396 | 73229000
483351 | Relay, Suppressor Module (LAD4RCU) | 689750 |  | 1 | 617.7 | 83.1 | 71.3 | 10 | 555.9 | 74.8 | 64.2 |  |  |  |  | 50 | 100 | 11 | 12 | 85364900 | FR
482987 | Drip tray DT4/6/ 8 | 186903 |  | 1 | 759.9 | 102.3 | 87.7 | 10 | 683.9 | 92 | 79 |  |  |  |  | 660 | 390 | 80 | 742 | 3926909790 | GB
480652 | Lock nut, M12, HEX19/21,1x12mm, with polyamide ring, FZB | 307150 |  | 1 | 1.6 | 0.2 | 0.2 | 10 | 1.4 | 0.2 | 0.2 |  |  |  |  | 3 | 3 | 3 | 10 | 73181650
293642-2 | Front |  |  | 1 | 2571 | 346 | 303.2 | 10 | 2313.9 | 311.4 | 272.9 |  |  |  |  | 1700 | 300 | 840 | 25000 | 84159000
293637 | Housing |  |  | 1 | 3855.8 | 519 | 454.7 | 10 | 3470.2 | 467.1 | 409.2 |  |  |  |  | 1500 | 300 | 1100 | 25000 | 84159000
191381-6 | Filter rail AC-M5 |  |  | 1 | 244.3 | 32.9 | 28.1 | 10 | 219.9 | 29.7 | 25.3 |  |  |  |  | 900 | 100 | 100 | 1500 | 73269098 | DK
112109 | Flange for Burner, VA-M15 for burner type RDB1R |  | 4730-22-637-0274 | 1 | 2209.8 | 297.4 | 255.2 | 10 | 1988.8 | 267.7 | 229.7 |  |  |  |  | 0 | 0 | 0 | 0 | 73229000 | DK
108099 | Wire for splitter, 4 pcs. + fastners |  |  | 1 | 851.7 | 114 | 97.8 | 10 | 766.3 | 102.5 | 87.9 |  |  |  |  | 130 | 220 | 100 | 750 | 84159000 | DK
1007528 | Bottom board - 16 |  |  | 1 | 1272.9 | 168.8 | 144.8 | 10 | 1145.6 | 151.9 | 130.3 |  |  |  |  | 0 | 0 | 0 | 0 | 84159000 | CN
891111 | Sumpdrain kit, complete |  | 4710-22-636-3451 | 1 | 936.2 | 125.2 | 107.5 | 10 | 842.6 | 112.7 | 96.8 |  |  |  |  | 280 | 275 | 155 | 190 | 73229000
796055 | Fuel hose, filter/flow |  | 4720-22-600-8882 | 1 | 464.2 | 62.1 | 53 | 10 | 417.6 | 56.2 | 48 |  |  |  |  | 100 | 100 | 70 | 250 | 73229000
603500 | Valve, 4-way |  |  | 1 | 650.1 | 87.5 | 76.7 | 10 | 585.1 | 78.7 | 69 |  |  |  |  | 0 | 0 | 0 | 50 | 90329000
482125 | Thermostat, Preset, breake at -2°C sealed with blue paint, cable length 1.5m | 118351 |  | 1 | 137.9 | 18.6 | 15.9 | 10 | 124.1 | 16.7 | 14.3 |  |  |  |  | 80 | 80 | 30 | 80 | 90321089
481023 | Rotary compressor | 094825,094236,519352 |  | 1 | 1775.2 | 238.9 | 209.3 | 10 | 1597.7 | 215 | 188.4 |  |  |  |  | 200 | 200 | 340 | 14560 | 84143020
298952-4 | Hose lock moving part 1 |  |  | 1 | 846.1 | 113.9 | 99.8 | 10 | 761.5 | 102.5 | 89.8 |  |  |  |  | 580 | 385 | 110 | 880 | 84159000 | DK
298952-1 | Hose lock moving part 1 |  |  | 1 | 846.1 | 113.9 | 99.8 | 10 | 761.5 | 102.5 | 89.8 |  |  |  |  | 580 | 385 | 110 | 880 | 84159000 | DK
172627 | Duct adapter CDP 45 T |  |  | 1 | 8525 | 1147.4 | 1005.3 | 10 | 7672.5 | 1032.6 | 904.8 |  |  |  |  | 1260 | 750 | 70 | 12200 | 84158300 | DK
114125 | Guard grill RH56C/ER56C |  |  | Price single item PCS: 1; Price single item DKK: 2089.6; Price single item EUR: 281.2; Price single item GBP: 241.3; Volume price PCS: 10; Volume price DKK: 217.2; Volume price EUR: 253.1 | 0 | 0 | 0 | 1000 | 8414900090
1005908 | PCB - 28 |  |  | 1 | 3146.9 | 417.4 | 357.9 | 10 | 2832.2 | 375.7 | 322.2 |  |  |  |  | 180 | 140 | 47 | 300 | 84159000 | CN
601034 | Combi coil, right, DanX 9/18 5RR |  |  | 1 | 18378.8 | 2473.6 | 2167.3 | 10 | 16540.9 | 2226.2 | 1950.6 |  |  |  |  | 1200 | 250 | 450 | 60000 | 84159000 | CZ
544100 | Hose nipple, brass, 6 mm x1/4" for burner type 722D/722T |  | 4720-22-127-0102 | 1 | 81.7 | 10.9 | 9.3 | 10 | 73.5 | 9.9 | 8.4 |  |  |  |  | 0 | 0 | 0 | 15 | 73229000
483558 | Radial fan, 355mm, DT10/12 | 690153 |  | 1 | 10295.7 | 1385.7 | 1188.9 | 10 | 9266.1 | 1247.1 | 1070 |  |  |  |  | 200 | 200 | 329 | 11000 | 84145935 | DE
483282 | Panel filter, 330 x 535 x 50mm, G4, Amerglas (V2L pleated) | 197158 |  | 1 | 298 | 40.1 | 34.4 | 10 | 268.2 | 36.1 | 31 |  |  |  |  | 535 | 330 | 50 | 0 | 84219990 | PL
210171-7 | Gable cover plate for air intake, complete, VA-M15 |  |  | 1 | 1192.3 | 159.5 | 136.8 | 10 | 1073 | 143.5 | 123.2 |  |  |  |  | 0 | 0 | 0 | 7694 | 84159000 | DK
481195 | Radial fan, 65 W, 230 V AC, 50/60 Hz, 780 RPM, D4E146LV5518 | 489401 |  | 1 | 1467.6 | 197.5 | 173.1 | 10 | 1320.8 | 177.8 | 155.8 |  |  |  |  | 270 | 215 | 203 | 2528 | 84145935 | HU
114124 | Guard grill RH40C/GR45/ER45 |  |  | 1 | 1277.1 | 171.9 | 147.5 | 10 | 1149.4 | 154.7 | 132.7 |  |  |  |  | 0 | 0 | 0 | 500 | 8414900090
533910 | V-belt pulley SPA 132/2 |  |  | 1 | 254.2 | 34.2 | 30 | 10 | 228.8 | 30.8 | 27 |  |  |  |  | 0 | 0 | 0 | 1850 | 73229000
521274 | Safety switch, three-way |  |  | 1 | 760 | 102.3 | 89.6 | 10 | 684 | 92.1 | 80.7 |  |  |  |  | 50 | 5 | 50 | 100 | 85365080
481603 | Fitting for copper tubes, plug-in nipple, 1/2" male | 098501,288250 |  | 1 | 223.2 | 30 | 26.3 | 10 | 200.8 | 27 | 23.7 |  |  |  |  | 10 | 5 | 10 | 200 | 74122000
481148 | Switch, toggle switch, 250 V AC, 16 A, matt black | 098462,387150 |  | 1 | 47.5 | 6.4 | 5.6 | 10 | 42.8 | 5.8 | 5 |  |  |  |  | 110 | 90 | 60 | 150 | 85362010
109008 | Dry filter, 1/4"-1/4" | 064859,037105,027634 |  | 1 | 62.8 | 8.5 | 7.4 | 10 | 56.6 | 7.6 | 6.7 |  |  |  |  | 140 | 200 | 200 | 54 | 84189990
1008295 | Fan blade - 50, 100 |  |  | 1 | 1322.4 | 175.4 | 150.4 | 10 | 1190.2 | 157.8 | 135.4 |  |  |  |  | 710 | 710 | 200 | 2708 | 84159000
482618 | Contactor, switch, Contactor 9A | 689650 |  | 1 | 698.2 | 94 | 80.6 | 10 | 628.4 | 84.6 | 72.6 |  |  |  |  | 86 | 45 | 77 | 330 | 85365080 | FR
480925 | Contactor, switch, Single pole | 424250 |  | 1 | 37.3 | 5 | 4.4 | 10 | 33.6 | 4.5 | 4 |  |  |  |  | 370 | 163 | 4 | 90 | 85362010 | IT
295050 | Power cord with plug, 25m |  | 6150-22-121-2627 | 1 | 1288.25 | 172.5 | 148 | 10 | 1159.5 | 155.25 | 133.25 |  |  |  |  | 405 | 320 | 140 | 3670 | 84158200
175533 | Water container | 565746 |  | 1 | 626.4 | 84.3 | 73.9 | 10 | 563.8 | 75.9 | 66.5 |  |  |  |  | 415 | 315 | 267 | 1406 | 84159000
163115 | Bag filter F5, set, Vent C4 |  |  | 1 | 773.5 | 103.5 | 88.8 | 10 | 696.2 | 93.2 | 79.9 |  |  |  |  | 610 | 500 | 120 | 1710 | 84213925
109551 | Control box for burner type RDB1R/RDB2R |  | 4530-22-636-2119 | 1 | 3591.3 | 483.3 | 423.5 | 10 | 3232.1 | 435 | 381.1 |  |  |  |  | 170 | 130 | 110 | 541 | 73229000 | IT
109538 | Holder for oil supply |  | 5340-22-636-1869 | 1 | 815.2 | 108.2 | 92.6 | 10 | 733.5 | 97.4 | 83.6 |  |  |  |  | 0 | 0 | 0 | 200 | 73229000 | DK
1007540 | Patented left grille - 28 |  |  | 1 | 1131.4 | 150 | 128.6 | 10 | 1018.2 | 135 | 115.8 |  |  |  |  | 0 | 0 | 0 | 0 | 84159000 | CN
483105 | Drip Tray DT2 | 319601 |  | 1 | 732.5 | 98.6 | 84.6 | 10 | 659.2 | 88.7 | 76.1 |  |  |  |  | 638 | 230 | 63 | 0 | 3926909790 | GB
481607 | Plastic cover for lock, blue, for 3/8" hose | 098492,099654,294750 |  | 1 | 6.1 | 0.8 | 0.7 | 10 | 5.5 | 0.7 | 0.6 |  |  |  |  | 20 | 20 | 10 | 1 | 39174000
480660 | Spacer, bushing ø11 x 42mm (480616,481594) | 098448,094237,522852,480616,094238,481594,093793,520851,522853 |  | 1 | 1.3 | 0.2 | 0.2 | 10 | 1.2 | 0.2 | 0.1 |  |  |  |  | 100 | 100 | 70 | 9 | 39269097
114687 | Front complete S0.3 |  |  | 1 | 2035.2 | 273.9 | 235 | 10 | 1831.7 | 246.5 | 211.5 |  |  |  |  | 0 | 0 | 0 | 0 | 84159000 | DK
110091 | Preheater, 900W |  |  | 1 | 504 | 67.8 | 59.4 | 10 | 453.6 | 61 | 53.5 |  |  |  |  | 0 | 0 | 0 | 207 | 85168080
603410 | Valve, 4-way |  |  | 1 | 1492 | 200.8 | 175.9 | 10 | 1342.8 | 180.7 | 158.4 |  |  |  |  | 300 | 200 | 200 | 1350 | 90329000 | DK
527660 | Counter nut, PG16 |  |  | 1 | 11.5 | 1.5 | 1.5 | 10 | 10.4 | 1.5 | 1.5 |  |  |  |  | 200 | 200 | 200 | 50 | 84159000
482754 | Pressure sensitive switch, LP (3 PSI) | 062650 |  | 1 | 509.8 | 68.6 | 58.9 | 10 | 458.8 | 61.8 | 53 |  |  |  |  | 0 | 0 | 0 | 0 | 90322000
481990 | Drip tray, compressor DH30/33 | 146951 |  | 1 | 222.7 | 30 | 26.3 | 10 | 200.5 | 27 | 23.6 |  |  |  |  | 226 | 165 | 25 | 70 | 3926909790
298976-5 | Low pressure switch, dry filter | 032297 |  | 1 | 540.8 | 72.7 | 62.1 | 10 | 486.9 | 65.4 | 56.2 |  |  |  |  | 195 | 110 | 95 | 400 | 84159000 | DK
298957-1 | Condenser front grill |  |  | 1 | 3522.7 | 471.7 | 404.7 | 10 | 3170.5 | 424.5 | 364.2 |  |  |  |  | 725 | 650 | 45 | 1000 | 84159000 | DK
293641-2 | Front |  |  | 1 | 2458.4 | 330.9 | 289.9 | 10 | 2212.6 | 297.8 | 260.9 |  |  |  |  | 910 | 700 | 180 | 1000 | 84159000
112613-3 | Fan incl. adapter | 098102,070860,062028,062036 |  | 1 | 1844.5 | 248.3 | 213 | 10 | 1660.1 | 223.4 | 191.7 |  |  |  |  | 240 | 235000 | 120 | 1132 | 84159000 | DK
1008321 | Fan support - 22 |  |  | 1 | 541 | 71.8 | 61.5 | 10 | 486.9 | 64.6 | 55.4 |  |  |  |  | 0 | 0 | 0 | 0 | 84159000 | CN
602455 | Cover, compressor | 602441,293737,060462,293724,602447, |  | 1 | 95.6 | 12.9 | 11.3 | 10 | 86.1 | 11.6 | 10.2 |  |  |  |  | 85 | 66 | 40 | 40 | 84149000
570022 | Water heating coil, 12/24 2RR |  |  | 1 | 16351.4 | 2200.7 | 1928.2 | 10 | 14716.2 | 1980.6 | 1735.4 |  |  |  |  | 2360 | 1180 | 350 | 38000 | 84195020 | CZ
540131 | Spacer piece, grey, 3M Bumpon | 094811 |  | 1 | 17.6 | 2.4 | 2.1 | 10 | 15.9 | 2.1 | 1.9 |  |  |  |  | 20 | 20 | 13 | 6 | 39269097 | FR
533930 | V-belt pulley SPA 150/2, Taper-Lock |  |  | 1 | 337.5 | 63.59 | 39.8 | 10 | 303.8 | 40.9 | 35.8 |  |  |  |  | 10 | 10 | 10 | 100
517582 | Control board, LEDs for operating signals |  |  | 1 | 386.1 | 52 | 45.5 | 10 | 347.5 | 46.8 | 41 |  |  |  |  | 93 | 15 | 8 | 4 | 85371091
163068 | Foot, adjustable, 6 pcs. |  |  | 1 | 304.8 | 41 | 35.2 | 10 | 274.3 | 36.9 | 31.7 |  |  |  |  | 150 | 105 | 700 | 300 | 84158200
109555 | Condenser for burner type RDB1R/RDB2R |  | 5910-22-636-2115 | 1 | 531.3 | 71.5 | 62.6 | 10 | 478.1 | 64.4 | 56.4 |  |  |  |  | 65 | 92 | 65 | 100 | 73229000 | IT
607621 | Skueglas Danfoss SGN16s | 607621 |  | 1 | 633.6 | 85.3 | 73.2 | 10 | 570.3 | 76.8 | 65.9 |  |  |  |  | 0 | 0 | 0 | 0 | 84159000
602025 | Reciprocating compressor, MTZ 64 |  |  | 1 | 8037.5 | 1081.8 | 947.8 | 10 | 7233.8 | 973.6 | 853 |  |  |  |  | 0 | 0 | 0 | 39000 | 84143081
572863 | Panel filter, F5 |  |  | 1 | 653.5 | 87.5 | 75 | 10 | 588.2 | 78.7 | 67.5 |  |  |  |  | 390 | 290 | 95 | 744 | 56031110
482264 | Coil assembly, Evaporator and condenser coil | 140707 |  | 1 | 3502.8 | 469.2 | 402.3 | 10 | 3152.5 | 422.3 | 362.1 |  |  |  |  | 1190 | 610 | 240 | 12000 | 84159000 | GB
481061 | Combi coil, complete | 352103 |  | 1 | 3072.9 | 413.6 | 362.4 | 10 | 2765.6 | 372.2 | 326.1 |  |  |  |  | 345 | 280 | 345 | 5826 | 84159000 | GB
480305 | Contactor, switch, 9A 3 MAIN + 1 NO AUX ( 230VAC ) | 612050 |  | 1 | 401 | 54 | 46.3 | 10 | 360.9 | 48.6 | 41.7 |  |  |  |  | 0 | 0 | 0 | 0 | 85362010
112048 | Recirculating pump,CTM 61/A-R, 230V 50Hz |  |  | 1 | 1833.7 | 246.8 | 211.7 | 10 | 1650.3 | 222.1 | 190.6 |  |  |  |  | 0 | 0 | 0 | 5060 | 84135080
1006934 | 4-way valve - 22, 28 |  |  | 1 | 1262.3 | 167.5 | 143.6 | 10 | 1136.1 | 150.7 | 129.3 |  |  |  |  | 190 | 160 | 70 | 782 | 84159000 | CN
098823 | Hose connection |  | 5999-22-632-1609 | 1 | 1101.7 | 148.3 | 129.9 | 10 | 991.5 | 133.4 | 116.9 |  |  |  |  | 350 | 350 | 350 | 1700 | 84159000
481878 | Condensate pump, 230 V 50/60 Hz, 11 l/hour | 294454,099739,481878 |  | 1 | 1574.9 | 212 | 185.7 | 10 | 1417.4 | 190.8 | 167.1 |  |  |  |  | 300 | 300 | 300 | 1600 | 84135080
295040-1 | Thermostat with cable and plug |  |  | 1 | 3946.7 | 531.2 | 465.4 | 10 | 3552 | 478.1 | 418.9 |  |  |  |  | 280 | 275 | 155 | 2200 | 73229000
220455 | Axial fan, 48 V DC fan | 095911 |  | 1 | 487.3 | 65.6 | 57.5 | 10 | 438.5 | 59 | 51.7 |  |  |  |  | 92 | 92 | 38 | 210 | 84145925
1007227 | Water pump contactor - 15, 16, 22, 28 |  |  | 1 | 222.7 | 29.5 | 25.4 | 10 | 200.4 | 26.5 | 22.8 |  |  |  |  | 50 | 27 | 28 | 32 | 84159000 | CN
604904 | Valve, 3/4" Non-Return-Valve 16S | 604904 |  | 1 | 515.8 | 69.4 | 59.6 | 10 | 464.2 | 62.5 | 53.6 |  |  |  |  | 0 | 0 | 0 | 0 | 90329000
543620 | Clip for hose, 220-240mm/9mm, stainless |  | 4730-22-121-1783 | 1 | 49.5 | 6.7 | 5.8 | 10 | 44.5 | 6 | 5.3 |  |  |  |  | 220 | 240 | 200 | 50 | 73269098
540770 | Tool bag for VAM 40 |  | 5140-22-611-5404 | 1 | 332.8 | 44.4 | 38.2 | 10 | 299.6 | 40.1 | 34.2 |  |  |  |  | 260 | 12 | 10 | 48 | 84159000 | DK
540471 | Rubber handle, Southco, 37-11-086-10 |  |  | 1 | 77.3 | 10.4 | 8.9 | 10 | 63.7 | 8.5 | 7.3 |  |  |  |  | 0 | 0 | 0 | 71 | 66039010
524281 | Cabinet, electric outlet with bracket |  |  | 1 | 178 | 23.9 | 20.2 | 10 | 160.4 | 21.6 | 18.3 |  |  |  |  | 0 | 0 | 0 | 19 | 85369010
482912 | Combi coil, LPHW/Condenser Coil | 306108 |  | 1 | 41688.2 | 5610.8 | 4813.9 | 10 | 37519.4 | 5049.7 | 4332.5 |  |  |  |  | 0 | 0 | 0 | 0 | 84189910 | GB
1008289 | Water union - 50 |  |  | 1 | 470.2 | 62.4 | 53.5 | 10 | 423.3 | 56.2 | 48.2 |  |  |  |  | 120 | 120 | 95 | 466 | 84159000
483753 | Water heating coil, LPHW (7/8" in/out) | 413901 |  | 1 | 9499.9 | 1278.6 | 1097 | 10 | 8549.9 | 1150.7 | 987.3 |  |  |  |  | 0 | 0 | 0 | 0 | 84189910 | GB
481489 | Capacitor, Run capacitor, 11µF±5% 450V 50/60Hz | 033152 |  | 1 | 56 | 7.5 | 6.6 | 10 | 50.4 | 6.8 | 5.9 |  |  |  |  | 150 | 60 | 60 | 80 | 85322200 | IT
210171-3 | Gable cover plate for air intake, complete, VA-M15 |  |  | 1 | 1192.3 | 159.5 | 136.8 | 10 | 1073 | 143.5 | 123.2 |  |  |  |  | 0 | 0 | 0 | 7694 | 84159000 | DK
112005-3 | Chimney VA-M40 | 098847,098848,207760 |  | 1 | 4505 | 606.3 | 520.2 | 10 | 4054.5 | 545.7 | 468.2 |  |  |  |  | 1470 | 355 | 185 | 10000 | 73229000 | DK
524000 | Rubber grommet, 9.5 x 13 x 17.5mm, 136-6137, Thorsman |  | 5325-14-284-0040 | 1 | 16.3 | 2 | 1.7 | 10 | 14.6 | 1.7 | 1.5 |  |  |  |  | 0 | 0 | 0 | 2 | 85369010 | DK
482350 | Coil assembly, Refrigeration, DH34A | 695601 |  | 1 | 3360.5 | 452.3 | 396.3 | 10 | 3024.4 | 407.1 | 356.7 |  |  |  |  | 755 | 252 | 555 | 13000 | 84159000
481490 | Pressure sensitive switch, HP, NC 400psi, with manual re-set | 101350 |  | 1 | 731.4 | 98.4 | 84.5 | 10 | 658.3 | 88.6 | 76 |  |  |  |  | 0 | 0 | 0 | 130 | 90322000
480739 | Axial fan, fan blade, 266mm | 313752 |  | 1 | 250.6 | 33.7 | 29.6 | 10 | 225.5 | 30.4 | 26.6 |  |  |  |  | 260 | 260 | 60 | 180 | 84145925 | GB
480053 | Fuse, 3AMP, for 1/4 x 1 1/4" | 035350 |  | 1 | 31.8 | 4.3 | 3.7 | 10 | 28.6 | 3.8 | 3.3 |  |  |  |  | 5 | 5 | 5 | 5 | 85361010
431572 | Insulating material, 6 x 7 | 074558 |  | 1 | 69.1 | 9.4 | 8.2 | 10 | 62.2 | 8.5 | 7.4 |  |  |  |  | 28 | 5 | 10 | 150 | 40091100
298993-3 | Top plate, evaporator section |  |  | 1 | 5929.7 | 794.1 | 681 | 10 | 5336.9 | 714.7 | 613 |  |  |  |  | 1060 | 730 | 110 | 7420 | 84159000 | DK
796010 | Burner tube, Dtr 7554 |  | 4530-22-126-7533 | 1 | 1507.9 | 201.9 | 173.3 | 10 | 1356.8 | 182 | 155.9 |  |  |  |  | 0 | 0 | 0 | 600 | 73229000 | IT
546131 | Damper 1860x440 mm |  |  | 1 | 3967.1 | 533.9 | 467.8 | 10 | 3570.4 | 480.5 | 421 |  |  |  |  | 1860 | 115 | 440 | 20000 | 84159000
543740 | Fuel hose, 7 x 12mm (1 pcs. is 1 meter) for burner type 721D/721T | 543741 | 4720-22-126-7218 | 1 | 93.2 | 12.7 | 10.7 | 10 | 83.9 | 11.2 | 9.6 |  |  |  |  | 100 | 100 | 40 | 1500 | 73229000
532510 | Axial fan, fan blade 230mm | 036765,036826,036826,072410,036765,072396 |  | 1 | 26.5 | 3.6 | 3.1 | 10 | 23.9 | 3.2 | 2.8 |  |  |  |  | 230 | 230 | 45 | 70 | 84145925 | IT
516000 | Fuse, T6, 3 A, 250 V |  |  | 1 | 14.4 | 1.9 | 1.7 | 10 | 12.9 | 1.7 | 1.5 |  |  |  |  | 0 | 0 | 0 | 1 | 85361010
484342 | Guard grill RH31C_GR31C/ER35C |  |  | 1 | 1277.1 | 171.9 | 147.5 | 10 | 1149.4 | 154.7 | 132.7 |  |  |  |  | 0 | 0 | 0 | 300 | 8414900090 | DE
483692 | Drip tray DT14 | 412401 |  | 1 | 1738.3 | 234 | 200.7 | 10 | 1564.5 | 210.6 | 180.7 |  |  |  |  | 1056 | 220 | 80 | 0 | 3926909790 | GB
099964 | Fittings, Wall bracket DH30 | 138851 |  | 1 | 633.7 | 84.4 | 72.1 | 10 | 570.3 | 76 | 64.9 |  |  |  |  | 400 | 540 | 330 | 800 | 84159000
098509-2 | Panel, For fan |  |  | 1 | 871.4 | 117.3 | 102.8 | 10 | 784.2 | 105.5 | 92.5 |  |  |  |  | 570 | 300 | 525 | 1900 | 84159000 | DK
796140 | Lock nut, M6, A2 |  |  | 1 | 11.5 | 1.5 | 1.5 | 10 | 10.4 | 1.5 | 1.5 |  |  |  |  | 0 | 0 | 0 | 50 | 73181630
602450 | Vibration damper | 602441,602447,293737,293724 |  | 1 | 33.5 | 4.5 | 4 | 10 | 30.2 | 4.1 | 3.6 |  |  |  |  | 32 | 37 | 37 | 20 | 40169300
481006 | Round spacer, bushing ø10 x 40mm | 094825,094823,094235,522752,480736,519352,094236,481023,520855,093795 |  | 1 | 8.3 | 1.1 | 1 | 10 | 7.5 | 1 | 0.9 |  |  |  |  | 40 | 11 | 11 | 10 | 39269097
110593 | Water heating coil, 1rr, DanX 22/32 |  |  | 1 | 16600.3 | 2234.2 | 1916.9 | 10 | 14940.3 | 2010.8 | 1725.2 |  |  |  |  | 0 | 0 | 0 | 42600 | 84159000 | CZ
109499-1 | Top Cover |  |  | 1 | 2192.4 | 295.1 | 258.5 | 10 | 1973.2 | 265.6 | 232.7 |  |  |  |  | 1250 | 844 | 219 | 6000 | 73229000 | DK
108097 | Fastners kit for tubeframe |  |  | 1 | 720.8 | 96.6 | 82.9 | 10 | 648.6 | 86.7 | 74.7 |  |  |  |  | 150 | 100 | 5 | 270 | 84159000 | DK
1008300 | Water flow switch - 50, 100 |  |  | 1 | 594 | 78.8 | 67.5 | 10 | 534.6 | 70.8 | 60.8 |  |  |  |  | 135 | 50 | 50 | 58 | 84159000
098492-1 | Parts for connector box |  |  | 1 | 1607.9 | 216.4 | 189.6 | 10 | 1447.1 | 194.8 | 170.6 |  |  |  |  | 320 | 320 | 300 | 2000 | 84159000 | DK
097414-5 | EPS cover kit |  |  | 1 | 864.1 | 116.3 | 101.9 | 10 | 777.7 | 104.7 | 91.7 |  |  |  |  | 475 | 475 | 155 | 500 | 84159000
796054 | Fuel hose, lance/filter | 543741 | 4720-22-600-8879 | 1 | 543.8 | 73.2 | 64.1 | 10 | 489.4 | 65.9 | 57.7 |  |  |  |  | 250 | 175 | 100 | 260 | 73229000
796008 | Swivel plate, Dtr 7552 for burner type 722D/722T |  | 4730-15-170-1643 | 1 | 750.9 | 100.6 | 86.2 | 10 | 675.9 | 90.4 | 77.5 |  |  |  |  | 0 | 0 | 0 | 200 | 73229000 | IT
560230 | Thermal gasket, ø90 |  | 5330-22-123-2117 | 1 | 85.1 | 11.5 | 9.9 | 10 | 76.3 | 10.1 | 8.7 |  |  |  |  | 0 | 0 | 0 | 5 | 70199000
532520 | Axial fan, fan blade 170mm |  |  | 1 | 19 | 2.6 | 2.2 | 10 | 17.1 | 2.3 | 2 |  |  |  |  | 170 | 170 | 40 | 45 | 84145925 | IT
483755 | Valve, Electrical actuators, Danfoss AMB182 | 236650 |  | 1 | 4233 | 569.7 | 488.8 | 10 | 3809.7 | 512.7 | 439.9 |  |  |  |  | 0 | 0 | 0 | 0 | 90321089 | SI
483694 | Drip tray, DT14/16 | 412402 |  | 1 | 1350.8 | 181.8 | 156 | 10 | 1215.7 | 163.6 | 140.4 |  |  |  |  | 1056 | 220 | 82 | 0 | 3926909790 | GB
114123 | Guard grill RH/GR35-ER40 |  |  | 1 | 1277.1 | 171.9 | 147.5 | 10 | 1149.4 | 154.7 | 132.7 |  |  |  |  | 0 | 0 | 0 | 400 | 8414900090
1008012 | Inverter board - 12 |  |  | 1 | 4455 | 590.9 | 506.8 | 10 | 4009.5 | 531.8 | 456 |  |  |  |  | 160 | 143 | 107 | 1140 | 84159000 | CN
796383 | Locking ring, 10 pcs. |  | 5365-22-611-9723 | 1 | 62.6 | 8.4 | 7.3 | 10 | 56.5 | 7.6 | 6.8 |  |  |  |  | 225 | 135 | 30 | 20 | 84159000
484257 | Profile, Channel |  |  | 1 | 410.9 | 55.3 | 48.5 | 10 | 369.8 | 49.8 | 42.7 |  |  |  |  | 0 | 0 | 0 | 0 | 73269098 | GB
480854 | Thermal motor guard | 094825,094823,522752,094235,480736,099617,622951,622951,093795 |  | 1 | 31.9 | 4.3 | 3.8 | 10 | 28.8 | 3.9 | 3.4 |  |  |  |  | 70 | 27 | 30 | 12 | 84149000
298950-3 | Hose lock fixed part |  | 5999-22-616-3992 | 1 | 706.1 | 95 | 83.3 | 10 | 635.5 | 85.5 | 74.9 |  |  |  |  | 580 | 385 | 110 | 510 | 84159000 | DK
112528 | Damper motor, UM230Y-L |  |  | 1 | 752.3 | 101.2 | 86.9 | 10 | 677 | 91.1 | 78.2 |  |  |  |  | 0 | 0 | 0 | 0 | 85011010 | CH
796391-1 | Handle, complete |  |  | 1 | 604.5 | 81.4 | 71.3 | 10 | 544 | 73.2 | 64.2 |  |  |  |  | 720 | 230 | 200 | 1150 | 84159000
601065 | Evaporator coil, Af 12/24 Pos H |  |  | 1 | 35765.4 | 4813.7 | 4217.6 | 10 | 32188.9 | 4332.3 | 3795.9 |  |  |  |  | 2100 | 310 | 875 | 104000 | 84189910 | CZ
550263 | Adapter cable |  | 6150226116900 | 1 | 786.2 | 105.4 | 90.2 | 10 | 707.6 | 94.6 | 81.1 |  |  |  |  | 100 | 100 | 50 | 220 | 73229000 | PL
546102 | Air grille, alu | 171753 |  | 1 | 1820.1 | 245 | 214.6 | 10 | 1638.1 | 220.5 | 193.2 |  |  |  |  | 750 | 150 | 30 | 2000 | 76169990
524660 | Plug, cover for Binder |  | 5935-12-389-6547 | 1 | 152.3 | 20.5 | 18 | 10 | 137.1 | 18.4 | 16.2 |  |  |  |  | 100 | 100 | 70 | 12 | 85369010
114130 | Guard grill GR50I |  |  | 1 | 1399.6 | 188.4 | 161.6 | 10 | 1259.6 | 169.5 | 145.5 |  |  |  |  | 0 | 0 | 0 | 800 | 8414900090
1008162 | Middle support - 22 |  |  | 1 | 527.1 | 69.9 | 59.9 | 10 | 474.4 | 62.9 | 53.9 |  |  |  |  | 0 | 0 | 0 | 0 | 84158200 | CN
1007651 | R32 Compressor - 16 |  |  | 1 | 3908.7 | 518.4 | 444.6 | 10 | 3517.9 | 466.6 | 400.1 |  |  |  |  | 220 | 205 | 355 | 12965 | 84143020 | CN
570007 | Water heating coil, 1RR Dan-X 7/14 |  |  | 1 | 6893.2 | 927.8 | 796 | 10 | 6203.8 | 835 | 716.4 |  |  |  |  | 0 | 0 | 0 | 29000 | 84195020 | CZ
524650 | Electric outlet, 4-pole | 068789 | 5935-22-619-5398 | 1 | 283.3 | 38.2 | 32.6 | 10 | 255 | 34.4 | 29.3 |  |  |  |  | 33 | 38 | 29 | 24 | 85369010
482597 | Control panel | 041753 |  | 1 | 881.1 | 118.6 | 101.7 | 10 | 792.9 | 106.7 | 91.6 |  |  |  |  | 190 | 92 | 21 | 0 | 3926909790 | GB
482516 | Fan assembly, Programmed Fan | 1004431 |  | 1 | 3923.6 | 528.1 | 453.1 | 10 | 3531.2 | 475.3 | 407.8 |  |  |  |  | 0 | 0 | 0 | 0 | 84159000 | IT
109925 | Plastic filter cover |  |  | 1 | 83.5 | 11.2 | 9.8 | 10 | 75.2 | 10.1 | 8.9 |  |  |  |  | 215 | 47 | 26 | 42 | 3926909790 | DK
1007534 | Calorex mask - 28 |  |  | 1 | 1166.8 | 154.7 | 132.7 | 10 | 1050.2 | 139.2 | 119.4 |  |  |  |  | 0 | 0 | 0 | 0 | 84159000 | CN
1007523 | Top cover - 16 |  |  | 1 | 1007.7 | 133.6 | 114.6 | 10 | 907 | 120.3 | 103.1 |  |  |  |  | 0 | 0 | 0 | 0 | 84159000 | CN
098964 | Radial fan, ø225mm | 081429 |  | 1 | 1696.6 | 228.4 | 200.1 | 10 | 1527 | 205.5 | 180.1 |  |  |  |  | 220 | 220 | 110 | 1566 | 84145935 | DE
524283 | Cover, contact housing |  |  | 1 | 159.5 | 21.6 | 18.3 | 10 | 143.5 | 19.3 | 16.5 |  |  |  |  | 100 | 100 | 70 | 100 | 85369010
481113 | Fittings, Wall bracket | 457750 |  | 1 | 133.4 | 18 | 15.7 | 10 | 120 | 16.2 | 14.2 |  |  |  |  | 800 | 55 | 35 | 778 | 73269098
098832 | Bracket for humidity sensor |  |  | 1 | 183.1 | 24.6 | 21.6 | 10 | 164.8 | 22.2 | 19.4 |  |  |  |  | 100 | 60 | 2 | 37 | 73269098
796060 | Fuel hose, filter/flow for burner type 722D/722T |  | 4720-22-600-8928 | 1 | 497.5 | 66.6 | 57.3 | 10 | 447.9 | 59.8 | 51.4 |  |  |  |  | 0 | 0 | 0 | 100 | 73229000
796051 | Tool accessories VA-M15 |  | 5325-22-611-5530 | 1 | 667 | 89.3 | 76.3 | 10 | 600.4 | 80.3 | 68.8 |  |  |  |  | 0 | 0 | 0 | 50 | 73229000
603110 | Oil separator |  |  | 1 | 2754 | 370.7 | 324.8 | 10 | 2478.6 | 333.6 | 292.3 |  |  |  |  | 220 | 220 | 100 | 100
602822 | Bitzer/safety valve, adapter for pressure relief valve connection |  |  | 1 | 735 | 98.9 | 86.7 | 10 | 661.5 | 89 | 78 |  |  |  |  | 35 | 25 | 25 | 50 | 84135080 | DK
530110 | Fan At12/12 | 530110 |  | 1 | 3255.3 | 438.1 | 375.9 | 10 | 2929.8 | 394.3 | 338.3 |  |  |  |  | 560 | 500 | 560 | 15200 | 84145935
524959 | Rubber plug |  | 5935-22-610-9571 | 1 | 82.5 | 11.1 | 9.7 | 10 | 74.3 | 10 | 8.8 |  |  |  |  | 0 | 0 | 0 | 64 | 85369010
484328 | Heat exchanger, Brass Plate Heat Exchanger, 40kW, E8N/20 | 418952 |  | 1 | 4584.4 | 617 | 529.4 | 10 | 4126 | 555.3 | 476.4 |  |  |  |  | 315 | 72 | 62 | 0 | 84159000 | SE
483107 | Water cooling coil, E5THx14/1P-SC-S 2x1/2" + 2x3/4" | 418958 |  | 1 | 2811.2 | 378.4 | 324.6 | 10 | 2530.1 | 340.5 | 292.2 |  |  |  |  | 0 | 0 | 0 | 0 | 84159000 | SE
1007494 | Fan Guard Grille - 8, 12, 16 |  |  | 1 | 668.3 | 88.6 | 76 | 10 | 601.5 | 79.7 | 68.4 |  |  |  |  | 0 | 0 | 0 | 0 | 84159000 | CN
099188-1 | Front Cover, DH50/60 Metal Plastisol | 166001 |  | 1 | 4039 | 543.6 | 476.3 | 10 | 3635.1 | 489.2 | 428.7 |  |  |  |  | 1200 | 500 | 800 | 5000 | 84159000
484262 | Combi coil, Evaporator- / Condenser | 416002 |  | 1 | 21030.6 | 2830.5 | 2428.5 | 10 | 18927.5 | 2547.4 | 2185.6 |  |  |  |  | 725 | 711 | 181 | 0 | 84159000 | GB
484000 | Member, Fridgeframe |  |  | 1 | 411.5 | 55.4 | 47.5 | 10 | 370.3 | 49.8 | 42.8 |  |  |  |  | 0 | 0 | 0 | 750 | 73269098 | GB
481773 | Thermostat, Digital, with PTC sensor | 449801 |  | 1 | 899.3 | 121 | 106 | 10 | 809.3 | 108.9 | 95.4 |  |  |  |  | 70 | 75 | 33 | 100 | 90321080 | GB
480009 | Sensor w/metalhousing, NTC 6X30-RP03, 1,4m grey cable | 448754 |  | 1 | 88.2 | 11.9 | 10.4 | 10 | 79.4 | 10.7 | 9.4 |  |  |  |  | 90 | 90 | 15 | 24 | 84159000
290365 | Contact |  | 5945-22-606-7716 | 1 | 689.6 | 92.8 | 81.3 | 10 | 620.6 | 83.5 | 73.2 |  |  |  |  | 195 | 110 | 95 | 280 | 84159000 | DK
112607 | EPDM gasket for jerry can, black | 032768 |  | 1 | 40.8 | 5.5 | 4.8 | 10 | 36.7 | 4.9 | 4.3 |  |  |  |  | 75 | 50 | 1 | 4 | 40082900
110578 | Water heating coil, 1rr, DanX 8/12 |  |  | 1 | 7875.1 | 1059.9 | 909.4 | 10 | 7087.6 | 953.9 | 818.4 |  |  |  |  | 0 | 0 | 0 | 19200 | 84159000 | CZ
097422-1 | Plastic heat exchanger P1 |  |  | 1 | 3701.6 | 498.2 | 436.5 | 10 | 3331.4 | 448.4 | 392.9 |  |  |  |  | 410 | 410 | 410 | 5000 | 84159000
600977 | Evaporator coil, 210 x 98, CDP 65 |  |  | 1 | 3163.9 | 425.8 | 373.1 | 10 | 2847.5 | 383.2 | 335.8 |  |  |  |  | 1470 | 210 | 98 | 6150 | 84189910 | IT
483857 | Contactor, switch, MCB 3 Pole 24.0-32.0A | 689558 |  | 1 | 3102.2 | 417.5 | 358.2 | 10 | 2792 | 375.8 | 322.4 |  |  |  |  | 79 | 45 | 89 | 260 | 85364900 | FR
109228 | Installation box for touc panel |  |  | Price single item PCS: 1; Price single item DKK: 129.5; Price single item EUR: 17.4; Price single item GBP: 15; Volume price PCS: 10; Volume price DKK: 13.5; Volume price EUR: 15.7 | 0 | 0 | 0 | 0 | 39259020
098734 | Control panel, Reset |  |  | 1 | 193 | 26 | 22.8 | 10 | 173.7 | 23.4 | 20.5 |  |  |  |  | 100 | 100 | 50 | 60 | 85340090 | DK
483994 | Insulation material, Sideplate, 638 x 638 x 13mm | 418750 |  | 1 | 368 | 49.5 | 42.5 | 10 | 331.2 | 44.6 | 38.2 |  |  |  |  | 0 | 0 | 0 | 350 | 39201089 | GB
483374 | Powersupply, Power supply 24v dc | 689350 |  | 1 | 1205.6 | 162.3 | 139.2 | 10 | 1085 | 146 | 125.3 |  |  |  |  | 0 | 0 | 0 | 0 | 85044090 | IT
481770 | Control board, Pump controller (62-00-561) W1 | 357350 |  | 1 | 1147.5 | 154.4 | 135.3 | 10 | 1032.7 | 139 | 121.8 |  |  |  |  | 92 | 60 | 55 | 84
481309 | Thermostatic expansion valve, R407c, INE-1 | 099754,086753 |  | 1 | 1259.1 | 169.5 | 148.5 | 10 | 1133.2 | 152.5 | 133.6 |  |  |  |  | 270 | 270 | 140 | 1000 | 90321080
110577 | Water heating coil, 3rr, DanX 6/9 |  |  | 1 | 9518.2 | 1281.1 | 1099.1 | 10 | 8566.4 | 1153 | 989.2 |  |  |  |  | 0 | 0 | 0 | 25700 | 84159000 | CZ
108273-1 | Topplate for AC 24 |  |  | 1 | 1576.4 | 212.2 | 185.9 | 10 | 1418.7 | 190.9 | 167.3 |  |  |  |  | 900 | 900 | 50 | 1000 | 84159000 | DK
098822-1 | Rear plate with hose connection |  |  | 1 | 1899.1 | 255.6 | 224 | 10 | 1709.2 | 230 | 201.6 |  |  |  |  | 1100 | 650 | 10 | 2000 | 84159000
791221 | Seated valve, 3-way |  |  | 1 | 1688.2 | 227.2 | 194.9 | 10 | 1519.4 | 204.5 | 175.5 |  |  |  |  | 0 | 0 | 0 | 0 | 90329000
511400 | Relay, thermostat | 290364 |  | 1 | 668.6 | 90 | 78.8 | 10 | 601.8 | 81 | 71 |  |  |  |  | 0 | 0 | 0 | 112 | 85364900
480561 | Hour meter, Bauser 250, 230 V, 50 Hz | 156351 | 6680-22-636-1981 | 1 | 372.6 | 50.1 | 43 | 10 | 335.3 | 45.1 | 38.7 |  |  |  |  | 110 | 90 | 60 | 50 | 84159000
1008076 | Top support - 22 |  |  | 1 | 991.8 | 131.5 | 112.8 | 10 | 892.6 | 118.3 | 101.5 |  |  |  |  | 0 | 0 | 0 | 0 | 84159000 | CN
1005558 | Drainage kit |  |  | 1 | 286.3 | 38 | 32.5 | 10 | 257.7 | 34.2 | 29.3 |  |  |  |  | 190 | 100 | 55 | 65 | 84159000 | CN
099959 | Front Inlet Grille, RAL 9002, Textured |  |  | 1 | 1851.7 | 245.6 | 210.6 | 10 | 1666.4 | 221.1 | 189.5 |  |  |  |  | 775 | 525 | 250 | 1800 | 84159000
099190 | Reciprocating compressor, AE-1201-BF-M exclusive of accessories | 099827,144152 |  | 1 | 2334.7 | 314.2 | 275.3 | 10 | 2101.2 | 282.8 | 247.8 |  |  |  |  | 250 | 145 | 210 | 11695 | 84143081 | DK
601928 | Vibration damper | 046027 |  | 1 | 63.1 | 8.6 | 7.3 | 10 | 56.8 | 7.7 | 6.5 |  |  |  |  | 50 | 50 | 50 | 50 | 40169300
601054 | Condenser, Af 5/10 Pos RH |  |  | 1 | 16002.4 | 2153.7 | 1887.1 | 10 | 14402.1 | 1938.4 | 1698.4 |  |  |  |  | 1200 | 320 | 365 | 25000 | 84189910 | CZ
503950 | Damper motor, 24 V with 5m cable |  |  | 1 | 2876.4 | 387.1 | 339.2 | 10 | 2588.7 | 348.4 | 305.3 |  |  |  |  | 150 | 150 | 150 | 1500 | 85011010 | CH
483171 | Valve, Solenoid valve, 5/8" (Sanhua) | 168250 |  | 1 | 521.9 | 70.2 | 60.3 | 10 | 469.7 | 63.2 | 54.2 |  |  |  |  | 176 | 60 | 100 | 0 | 90321089 | CN
480380 | Evaporator coil, 4RR, 660 x 813mm (h x w) | 379504 |  | 1 | 5984.7 | 805.5 | 705.7 | 10 | 5386.2 | 724.9 | 635.2 |  |  |  |  | 670 | 210 | 860 | 17000 | 84189910 | GB
098881 | Capacitor, 35µF |  | 5910-22-632-1854 | 1 | 615.1 | 82.8 | 72.5 | 10 | 553.5 | 74.5 | 65.3 |  |  |  |  | 190 | 100 | 70 | 160 | 84159000
483890 | Relay, 12VDC RELAY 6A | 1002254 |  | 1 | 210 | 28.3 | 24.2 | 10 | 189 | 25.4 | 21.8 |  |  |  |  | 0 | 0 | 0 | 0 | 85364900 | IT
483727 | Radial fan, DT14/16, Main fan | 690155 |  | 1 | 17078.7 | 2298.6 | 1972.1 | 10 | 15370.8 | 2068.8 | 1774.9 |  |  |  |  | 644 | 502 | 502 | 32000 | 84145935 | DE
482935 | Heat exchanger, B5THx26/1P-SC-S 2x3/4" + 2x1/2" | 418960 |  | 1 | 3828.3 | 515.2 | 442.1 | 10 | 3445.4 | 463.7 | 397.9 |  |  |  |  | 0 | 0 | 0 | 1700 | 84195020 | SK
481720 | Potentiometer PCB | 098495,723451 |  | 1 | 169.5 | 22.8 | 20 | 10 | 152.5 | 20.5 | 18 |  |  |  |  | 20 | 10 | 1 | 500 | 85429000 | CN
480855 | Gasket, compressor | 094825,094823,094235,522752,094233,480969,094236,519352,542350,480736,481066,353353,622952,481023,093795,094234 |  | 1 | 8.8 | 1.2 | 1 | 10 | 7.9 | 1.1 | 0.9 |  |  |  |  | 40 | 50 | 1 | 1 | 84149000
480081 | Valve, expansion, TEV/CPV BBINE 3 GA, 1/4" x 3/8" x 5/8", R407c | 086951 |  | 1 | 1340.2 | 180.4 | 154.8 | 10 | 1206.1 | 162.3 | 139.3 |  |  |  |  | 270 | 270 | 140 | 600 | 84811019
293646 | Retainer for hygrostat |  |  | 1 | 596.6 | 80.3 | 70.4 | 10 | 536.9 | 72.3 | 63.3 |  |  |  |  | 320 | 220 | 30 | 20 | 84159000
603050 | Suction line accumulator |  |  | 1 | 2051 | 276 | 241.9 | 10 | 1845.9 | 248.4 | 217.7 |  |  |  |  | 450 | 160 | 170 | 6000 | 84189910
600027 | Evaporator coil, CDP 75 |  |  | 1 | 2636.4 | 354.8 | 310.9 | 10 | 2372.7 | 319.3 | 279.8 |  |  |  |  | 580 | 350 | 150 | 5180 | 84189910 | IT
540415 | Accessories for electronic components, cable clamp no. 22, zinc-coated | 077930 |  | 1 | 7 | 0.9 | 0.8 | 10 | 6.3 | 0.8 | 0.7 |  |  |  |  | 0 | 0 | 0 | 8 | 73269098
529600 | Instruction label, mounting/testing |  | 9905-22-125-4864 | 1 | 6.4 | 0.8 | 0.8 | 10 | 5.9 | 0.8 | 0.8 |  |  |  |  | 0 | 0 | 0 | 2 | 48211010
483443 | Fuse, Ceramic, 160ma, 5mm x 20mm | 434152 |  | 1 | 23 | 3.1 | 2.7 | 10 | 20.7 | 2.8 | 2.4 |  |  |  |  | 20 | 5 | 5 | 0 | 85361010
482507 | Combi coil, Evaporator/Condenser | 141553 |  | 1 | 6538.6 | 880 | 755 | 10 | 5884.7 | 792 | 679.5 |  |  |  |  | 627 | 530 | 343 | 16400 | 84159000 | CZ
111207 | RCV 320 Filter, 1 x ISO ePM1 60% (F7) |  |  | 500 | 121.6 | 16.4 | 14 | 1000 | 111.9 | 15.1 | 12.9 | 2500 | 107 | 14.4 | 12.4 | 466 | 190 | 25 | 200 | 56031110 | PL
506091 | Heating element, 1000 W 230 V AC | 036917 |  | 1 | 574 | 77.3 | 67.7 | 10 | 516.6 | 69.5 | 60.9 |  |  |  |  | 185 | 155 | 46 | 500 | 85162999
483311 | Rotating compressor, Compressor ZR81KCE-TFD-522 3ph 50hz | 407451 |  | 1 | 12894.5 | 1735.5 | 1489 | 10 | 11605.1 | 1561.9 | 1340.1 |  |  |  |  | 250 | 241 | 447 | 0 | 84143081 | TH
480622 | Lock, locking ring, black | 365550 |  | 1 | 230.9 | 31 | 26.6 | 10 | 207.8 | 27.9 | 23.9 |  |  |  |  | 65 | 65 | 1 | 1 | 73072980
480087 | Drip tray | 547001 |  | 1 | 529 | 71.2 | 62.4 | 10 | 476.1 | 64.1 | 56.1 |  |  |  |  | 920 | 210 | 50 | 400 | 3926909790
295171 | Softstarter, 15A 400-480V a.c.(by-pass 30A) |  | 5999-22-618-4103 | 1 | 2539.5 | 341.8 | 293.3 | 10 | 2285.6 | 307.6 | 263.9 |  |  |  |  | 100 | 100 | 80 | 0 | 85429000
209260-2 | Inner screen, VA-M15 |  |  | 1 | 786.5 | 105.9 | 92.7 | 10 | 707.8 | 95.3 | 83.5 |  |  |  |  | 250 | 250 | 110 | 5000 | 84159000 | DK
108211-2 | Bracket for sensor |  |  | 1 | 912.3 | 122.8 | 107.6 | 10 | 821.1 | 110.5 | 96.8 |  |  |  |  | 230 | 230 | 105 | 700 | 84159000 | DK
796044 | Bleeder screw, Dtr 7893 for burner type 722D/722T |  | 5305-22-126-7537 | 1 | 754.8 | 101.1 | 86.5 | 10 | 679.2 | 91 | 77.8 |  |  |  |  | 50 | 50 | 50 | 100 | 73229000 | IT
570003 | Water heating coil, 3RR DanX 3/6 |  |  | 1 | 4797.9 | 645.7 | 565.8 | 10 | 4318.1 | 581.2 | 509.2 |  |  |  |  | 1200 | 800 | 300 | 21000 | 84189910 | CZ
540220 | Adjustable spanner 8" |  | 5120-12-120-6618 | 1 | 177.9 | 23.9 | 21 | 10 | 160.1 | 21.5 | 18.9 |  |  |  |  | 100 | 100 | 100 | 282 | 73229000
483855 | Condenser coil, DT16 | 353458 |  | 1 | 7159.3 | 963.6 | 826.7 | 10 | 6443.3 | 867.2 | 744 |  |  |  |  | 0 | 0 | 0 | 0 | 84189910 | US
483745 | Panel filter, 470 x 920 mm, Amerglas | 197162 |  | 1 | 552.8 | 74.4 | 63.8 | 10 | 497.5 | 67 | 57.5 |  |  |  |  | 930 | 930 | 50 | 0 | 84219990 | PL
481801 | Pressure sensitive switch, HP, break 430psi | 101352 |  | 1 | 493.4 | 66.4 | 57 | 10 | 444 | 59.8 | 51.3 |  |  |  |  | 0 | 0 | 0 | 0 | 90322000
108212 | Compressor |  |  | 1 | 4761.5 | 640.9 | 561.5 | 10 | 4285.4 | 576.8 | 505.4 |  |  |  |  | 500 | 300 | 300 | 37500 | 84159000 | DK
1007221 | Reactor - 12 |  |  | 1 | 519.8 | 68.9 | 59.2 | 10 | 467.9 | 62.1 | 53.3 |  |  |  |  | 90 | 78 | 65 | 1102 | 84159000 | CN
480462 | Capacitor, 70uF, 420V, 50/60Hz | 099605,106553,480463,500853 |  | 1 | 205.1 | 27.6 | 24.2 | 10 | 184.6 | 24.8 | 21.8 |  |  |  |  | 170 | 60 | 60 | 402 | 85322200 | IT
351037 | Dew Point Controller DH24 |  |  | 1 | 6980 | 939.5 | 806 | 10 | 6282 | 845.5 | 725.5 |  |  |  |  | 315 | 200 | 63 | 482 | 84159000 | DK
113691 | Control board, Control, Variheat | 484060 |  | 1 | 15934.8 | 2144.7 | 1840 | 10 | 14341.3 | 1930.2 | 1656 |  |  |  |  | 0 | 0 | 0 | 0 | 85371091
110572 | Water heating coil, 1rr, DanX 4/7 |  |  | 1 | 5884.2 | 792 | 679.5 | 10 | 5295.8 | 712.8 | 611.5 |  |  |  |  | 0 | 0 | 0 | 11600 | 84159000 | CZ
796025 | Motor, Dtr 7606 for burner type 721D/721T/722D/722T |  | 6105-22-126-7208 | 1 | 3419.6 | 457.7 | 392.6 | 10 | 3077.6 | 412.3 | 353.5 |  |  |  |  | 0 | 0 | 0 | 2750 | 73229000 | IT
481319 | Assembly, Cover |  |  | 1 | 4254.7 | 572.6 | 501.7 | 10 | 3829.2 | 515.4 | 451.6 |  |  |  |  | 1300 | 500 | 800 | 5000 | 84159000
296150-1 | Top plate, complete | 078020 | 5340-22-619-5391 | 1 | 3096.7 | 416.8 | 365.2 | 10 | 2787 | 375.1 | 328.7 |  |  |  |  | 500 | 450 | 500 | 5000 | 73229000 | DK
114925 | Cables for electrode |  | 6150-22-637-8175 | 1 | 87.5 | 11.8 | 10.1 | 10 | 78.8 | 10.6 | 9.1 |  |  |  |  | 0 | 0 | 0 | 0 | 73229000 | IT
607840 | Vibration damper, 7/8" |  |  | 1 | 1447.4 | 194.8 | 170.7 | 10 | 1302.6 | 175.3 | 153.6 |  |  |  |  | 0 | 0 | 0 | 310 | 40169300
483320 | Combi coil, LPHW/Condenser Coil, Upgraded | 306109 |  | 1 | 60384.7 | 8127.1 | 6972.8 | 10 | 54346.2 | 7314.4 | 6275.5 |  |  |  |  | 0 | 0 | 0 | 0 | 84189910 | GB
480628 | Blind plug, ø1/2", black | 369350 |  | 1 | 17.2 | 2.3 | 2 | 10 | 15.5 | 2.1 | 1.8 |  |  |  |  | 100 | 100 | 150 | 30 | 39269097
109960 | Plastic control board housing |  |  | 1 | 168.5 | 22.7 | 19.9 | 10 | 151.6 | 20.4 | 17.9 |  |  |  |  | 216 | 204 | 34 | 136 | 3926909790 | DK
1007529 | Patented back grille - 16 |  |  | 1 | 1485 | 197 | 169 | 10 | 1336.5 | 177.3 | 152 |  |  |  |  | 0 | 0 | 0 | 0 | 84159000 | CN
791041 | Ventil, Tovejs Kvs 2,5 , V5822a1063 Dn 20 |  |  | 1 | 1366.3 | 183.9 | 157.8 | 10 | 1229.7 | 165.5 | 142 |  |  |  |  | 0 | 0 | 0 | 0 | 90329000
482658 | Thermostat, 30-120D | 253950 |  | 1 | 1264.4 | 170.2 | 146 | 10 | 1138 | 153.2 | 131.4 |  |  |  |  | 0 | 0 | 0 | 62 | 90321080
454801 | Hex head screw, M5 x 12, Nato green Zn |  | 5305-22-611-4582 | 1 | 6.1 | 0.8 | 0.5 | 10 | 5.6 | 0.8 | 0.5 |  |  |  |  | 100 | 100 | 70 | 5 | 73181582
298994-2 | Cover, air outlet |  |  | 1 | 1257.2 | 169.2 | 148.3 | 10 | 1131.4 | 152.3 | 133.4 |  |  |  |  | 0 | 0 | 0 | 125 | 84159000 | DK
098289-1 | bracket for internal fan |  |  | 1 | 2030.7 | 273.3 | 239.5 | 10 | 1827.6 | 246 | 215.5 |  |  |  |  | 500 | 500 | 300 | 4000 | 84159000
790991 | Ventil, Tovejs Kvs 0,63 , V5822a1030 Dn 15 |  |  | 1 | 663.4 | 89.3 | 76.6 | 10 | 597 | 80.4 | 68.9 |  |  |  |  | 0 | 0 | 0 | 0 | 90321089
603911 | Thermostatic valve, 3/8 x 1/2 x 1/4 | 094820,094814,046223 |  | 1 | 1405.1 | 189.1 | 165.7 | 10 | 1264.6 | 170.2 | 149.1 |  |  |  |  | 135 | 105 | 60 | 258 | 90321080 | DK
513420 | Thermostat |  | 6685-22-609-1770 | 1 | 2247.2 | 300.8 | 258 | 10 | 2022.6 | 271 | 232.2 |  |  |  |  | 100 | 100 | 100 | 790 | 90321080 | DK
484175 | Contactor, switch, MMS 3 POLE 10-16A | 325254 |  | 1 | 1795 | 241.6 | 207.3 | 10 | 1615.5 | 217.4 | 186.6 |  |  |  |  | 0 | 0 | 0 | 0 | 85362010 | CH
483019 | Duct, Damper | 220804 |  | 1 | 824.1 | 110.9 | 95.2 | 10 | 741.7 | 99.8 | 85.6 |  |  |  |  | 0 | 0 | 0 | 0 | 73269098 | GB
482616 | Contactor, switch, Contactor 25A | 689653 |  | 1 | 1382 | 186 | 159.6 | 10 | 1243.8 | 167.4 | 143.6 |  |  |  |  | 92 | 45 | 85 | 390 | 85365080 | FR
481203 | White plastic, adjustable foot | 492750 |  | 1 | 177.8 | 23.9 | 21 | 10 | 160.1 | 21.5 | 18.9 |  |  |  |  | 100 | 100 | 100 | 50 | 3926909790
480256 | Valve, expansion, TEV/CPV BBINE 4 GA B10, 1/4" x 3/8" x 5/8", R407c | 099748,087051 |  | 1 | 1155.9 | 155.6 | 133.5 | 10 | 1040.3 | 140 | 120.1 |  |  |  |  | 100 | 100 | 70 | 600 | 90321080
299008-4 |  |  |  | 1 | 3428.5 | 461.4 | 404.3 | 10 | 3085.7 | 415.3 | 363.9 |  |  |  |  | 0 | 0 | 0 | 3522 | 84159000 | DK
210171-4 | Gable cover plate for air intake, complete, VA-M15 |  |  | 1 | 1192.3 | 159.5 | 136.8 | 10 | 1073 | 143.5 | 123.2 |  |  |  |  | 0 | 0 | 0 | 7694 | 84159000 | DK
1007234 | Electronic expansion valve - 8, 10, 12 |  |  | 1 | 1427.5 | 189.4 | 162.4 | 10 | 1284.8 | 170.5 | 146.2 |  |  |  |  | 100 | 100 | 50 | 164 | 84159000 | CN
840060 | Fan 230 V, R3G225 | 096880 |  | 1 | 2708.2 | 364.5 | 319.4 | 10 | 2437.4 | 328 | 287.4 |  |  |  |  | 275 | 275 | 155 | 1525 | 84159000
482675 | Pulley CI 85mm x 1SPA | 077150 |  | 1 | 245.6 | 33.1 | 28.4 | 10 | 221.1 | 29.8 | 25.5 |  |  |  |  | 0 | 0 | 0 | 0 | 84835020 | GB
480492 | Resistor, wire wound, 4,5OHM |  |  | 1 | 864.5 | 116.4 | 99.8 | 10 | 778 | 104.7 | 104.7 |  |  |  |  | 0 | 0 | 0 | 0 | 85429000
108214 | Evaporator coil |  |  | 1 | 4934.8 | 664.2 | 581.9 | 10 | 4441.3 | 597.8 | 523.7 |  |  |  |  | 750 | 550 | 300 | 30000 | 84159000 | DK
791141 | VALVE 3 WAY - KVS 20 |  |  | 1 | 4144.7 | 557.8 | 478.6 | 10 | 3730.3 | 502.1 | 430.8 |  |  |  |  | 0 | 0 | 0 | 0 | 90329000
601925 | Capacitor | 064396,046027,175377 |  | 1 | 469.8 | 63.2 | 55.4 | 10 | 422.8 | 56.9 | 49.9 |  |  |  |  | 130 | 60 | 60 | 272 | 84149000
565745 | Water container | 175534 |  | 1 | 563.5 | 75.8 | 66.5 | 10 | 507.2 | 68.3 | 59.8 |  |  |  |  | 320 | 135 | 195 | 996 | 3926909790 | DK
524890 | Supply cable |  |  | 1 | 166.5 | 22.4 | 19.6 | 10 | 149.9 | 20.2 | 17.7 |  |  |  |  | 220 | 220 | 180 | 260 | 84159000
296150-2 | Top plate, complete | 078020 | 5340-22-619-5391 | 1 | 3096.7 | 416.8 | 365.2 | 10 | 2787 | 375.1 | 328.7 |  |  |  |  | 500 | 450 | 500 | 5000 | 73229000 | DK
108312 | Radial fan, Ø204, RH20V-4IP.Z8.AR |  |  | 1 | 1835.5 | 247 | 216.5 | 10 | 1652 | 222.3 | 194.8 |  |  |  |  | 205 | 205 | 80 | 1256 | 84145935 | TH
108192 | Radial fan, R3G310-RB01-03 |  |  | 1 | 3347.2 | 450.5 | 394.7 | 10 | 3012.5 | 405.4 | 355.2 |  |  |  |  | 330 | 330 | 220 | 2000 | 84159000 | DK
1005914 | Inverter board - 15, 16, 22 |  |  | 1 | 5308.8 | 704.2 | 603.9 | 10 | 4777.9 | 633.8 | 543.6 |  |  |  |  | 220 | 142 | 78 | 1274 | 84159000 | CN
098861 | Fuse block |  | 5945-22-632-1712 | 1 | 465.3 | 62.6 | 53.4 | 10 | 418.7 | 56.5 | 48.3 |  |  |  |  | 110 | 90 | 60 | 4 | 84159000
890011-3 | Cover, air outlet | 208830 |  | 1 | 613.2 | 82.5 | 72.3 | 10 | 551.8 | 74.3 | 65.1 |  |  |  |  | 280 | 270 | 55 | 550 | 73229000 | DK
546108 | Clip for grille, CDP | 171753,171752,171754 |  | 1 | 11.8 | 1.6 | 1.4 | 10 | 10.7 | 1.4 | 1.3 |  |  |  |  | 100 | 100 | 50 | 10 | 84151010
531571 | Fan with housing, DDM 9/7 |  |  | 1 | 4078.1 | 548.9 | 480.9 | 10 | 3670.3 | 494 | 432.8 |  |  |  |  | 500 | 450 | 410 | 12800 | 84145935
517596 | Flat cable, diode print |  |  | 1 | 68.3 | 9.2 | 8.1 | 10 | 61.5 | 8.3 | 7.2 |  |  |  |  | 70 | 70 | 15 | 10 | 84159000 | PL
482679 | Pulley taperlock 1610 x 25mm bore | 249050 |  | 1 | 186.4 | 25.1 | 21.5 | 10 | 167.8 | 22.6 | 19.4 |  |  |  |  | 0 | 0 | 0 | 0 | 84835020 | GB
480857 | Spring for overload protection | 094823,094825,622954,555551 |  | 1 | 1.1 | 0.1 | 0.1 | 10 | 0.9 | 0.1 | 0.1 |  |  |  |  | 28 | 15 | 12 | 200 | 84149000
477060 | Lock washer, for ø20mm, with cover |  |  | 1 | 17.8 | 2.4 | 2.1 | 10 | 16 | 2.2 | 1.9 |  |  |  |  | 1 | 1 | 1 | 25 | 73182100
298946 | Evaporator + line drier |  | 4130-22-616-4132 | 1 | 5448.7 | 729.6 | 625.4 | 10 | 4903.9 | 656.6 | 563.1 |  |  |  |  | 740 | 620 | 165 | 14300 | 84159000 | DK
293777-3 | Inner screen, complete | 210300 |  | 1 | 1894.6 | 253.9 | 217.4 | 10 | 1705 | 228.6 | 195.7 |  |  |  |  | 920 | 500 | 50 | 4350 | 73229000 | DK
293742-3 | Heating element |  |  | 1 | 5527.8 | 740 | 634.6 | 10 | 4974.9 | 665.8 | 571.5 |  |  |  |  | 580 | 385 | 110 | 3380 | 73229000 | DK
108188-1 | Side plate |  |  | 1 | 1575.3 | 212 | 185.8 | 10 | 1417.8 | 190.8 | 167.2 |  |  |  |  | 654 | 445 | 200 | 8000 | 84159000 | DK
098445-2 | Front plate - For evaporator |  |  | 1 | 1176.6 | 158.4 | 138.8 | 10 | 1058.9 | 142.5 | 124.9 |  |  |  |  | 800 | 615 | 167 | 2460 | 84159000 | DK
484122 | Water heating coil, LPHW Standard | 416101 |  | 1 | 4851.2 | 652.9 | 560.2 | 10 | 4366.1 | 587.6 | 504.2 |  |  |  |  | 662 | 660 | 79 | 5000 | 84189910 | IT
293750-1 | Cover for flue outlet, complete | 209430,060258 |  | 1 | 959.2 | 128.3 | 110 | 10 | 863.2 | 115.6 | 99.1 |  |  |  |  | 0 | 0 | 0 | 178 | 73229000 | DK
604013 | Nozzle |  |  | 1 | 424 | 57.1 | 50 | 10 | 381.6 | 51.4 | 45 |  |  |  |  | 50 | 20 | 20 | 14 | 90329000
516505 | Drop stop, DSR1 517(B) X 1070(H) DAN-X12/24 |  |  | 1 | 4259.2 | 570.2 | 489 | 10 | 3833.3 | 513.2 | 440.1 | 50 | 2768.5 | 370.6 | 317.8 | 1070 | 517 | 400 | 10000 | 70199000 | PL
481493 | Capacitor, Run capacitor, 4µF±10% 450V 50/60Hz | 033151 |  | 1 | 138.5 | 18.6 | 16.3 | 10 | 124.7 | 16.8 | 14.7 |  |  |  |  | 80 | 35 | 35 | 62 | 8532100000 | RO
480090 | Plastic tubes, coupler, water, ø27mm, 46mm UPVC | 193950 |  | 1 | 34.5 | 4.7 | 4.1 | 10 | 31.1 | 4.2 | 3.7 |  |  |  |  | 30 | 50 | 50 | 150 | 39174000
175283 | Drip tray |  |  | 1 | 1062 | 142.9 | 125.2 | 10 | 955.8 | 128.6 | 112.7 |  |  |  |  | 600 | 185 | 40 | 500 | 84159000 | LT
098509-1 | Panel, For fan |  |  | 1 | 871.4 | 117.3 | 102.8 | 10 | 784.2 | 105.5 | 92.5 |  |  |  |  | 570 | 300 | 525 | 1900 | 84159000 | DK
796057 | Fuel hose, preheater/burner |  | 4720-22-600-8887 | 1 | 509.7 | 68.2 | 58.4 | 10 | 458.8 | 61.5 | 52.5 |  |  |  |  | 100 | 100 | 70 | 250 | 73229000
560685 | Vibration absorber, 30x30xM8 |  |  | 1 | 94.5 | 12.7 | 11.1 | 10 | 85 | 11.4 | 10 |  |  |  |  | 30 | 30 | 30 | 50 | 40169300
298971-2 | Condenser coil + line drier |  |  | 1 | 5384.4 | 721.1 | 618.1 | 10 | 4846.1 | 649 | 556.3 |  |  |  |  | 0 | 0 | 0 | 15000 | 84159000 | DK
175298 | Drip tray for CDP 125 |  |  | 1 | 1420 | 191.1 | 167.5 | 10 | 1278 | 172 | 150.7 |  |  |  |  | 775 | 185 | 41 | 500 | 84159000 | LT
110774 | 3 Way Watervalve, 28mm |  |  | 1 | 922.3 | 124.1 | 106.5 | 10 | 830 | 111.7 | 95.8 |  |  |  |  | 130 | 74 | 147 | 0 | 84159000
109552 | Fan wheel for burner type RDB1R/RDB2R |  | 4140-22-636-2112 | 1 | 552.5 | 74.4 | 65.2 | 10 | 497.3 | 66.9 | 58.6 |  |  |  |  | 114 | 17 | 13 | 283 | 73229000 | IT
608700 | Fitting for copper tubes, soldering adapter 1/4". 1 packet = 2 pcs. |  | 4730-22-610-9619 | 1 | 199.7 | 26.9 | 23.5 | 10 | 179.7 | 24.2 | 21.2 |  |  |  |  | 100 | 100 | 100 | 50 | 74122000
570033 | Water heating coil, 1rr Dan-x 2/4 |  |  | 1 | 3812.1 | 513.1 | 440.2 | 10 | 3430.9 | 461.8 | 396.2 |  |  |  |  | 0 | 0 | 0 | 0 | 84159000 | CZ
532530 | Axial fan, alu fan blade 300mm | 037099,037101,082830,072398 | 4140-22-615-5762 | 1 | 71.4 | 9.6 | 8.4 | 10 | 64.3 | 8.6 | 7.6 |  |  |  |  | 80 | 80 | 30 | 54 | 84145925 | IT
526351 | Slotted BA 6, h:40 x w:25 x l:2000mm |  |  | 1 | 219.3 | 29.5 | 25.3 | 10 | 197.7 | 26.4 | 22.8 |  |  |  |  | 100 | 100 | 70 | 5 | 39259020
484048 | Pre-fabricated cable, 3-Way-Valve | 1002422 |  | 1 | 694.9 | 93.5 | 80.2 | 10 | 625.4 | 84.2 | 72.2 |  |  |  |  | 0 | 0 | 0 | 0 | 85444290 | PL
482508 | Electric assemby, Control panel | 205501 |  | 1 | 960.9 | 129.3 | 111 | 10 | 864.9 | 116.4 | 99.9 |  |  |  |  | 0 | 0 | 0 | 0 | 84159000 | DK
481119 | Lamp, Red, 240V, hole size ø12,7mm | 159850 |  | 1 | 58.3 | 7.8 | 6.7 | 10 | 52.5 | 7.1 | 6.1 |  |  |  |  | 1 | 1 | 1 | 3 | 94054039
480572 | Controller for defrosting, with NTC sensor | 145802 |  | 1 | 1018.8 | 137.1 | 120.1 | 10 | 916.9 | 123.4 | 108.1 |  |  |  |  | 130 | 110 | 50 | 142 | 85371091 | GB
430174 | Sheet filter, PPI 15 | 175613 |  | 1 | 85.3 | 11.7 | 10 | 10 | 64.4 | 8.8 | 7.5 |  |  |  |  | 420 | 230 | 15 | 46 | 84219990
298977 | Compressor + line drier |  |  | 1 | 6292.7 | 842.4 | 722.5 | 10 | 5663.4 | 758.2 | 650.1 |  |  |  |  | 0 | 0 | 0 | 45000 | 84159000 | DK
114129 | Guard grill GR45I |  |  | 1 | 1354.4 | 182.3 | 156.4 | 10 | 1219 | 164.06 | 140.8 |  |  |  |  | 0 | 0 | 0 | 450 | 8414900090
108187-2 | Lid |  |  | 1 | 1673.3 | 225.2 | 197.3 | 10 | 1505.9 | 202.7 | 177.6 |  |  |  |  | 200 | 200 | 200 | 300 | 84159000 | DK
796390-2 | Centre plate, complete |  | 4120-22-611-2214 | 1 | 1263.4 | 170 | 149 | 10 | 1137.1 | 153 | 134.1 |  |  |  |  | 800 | 840 | 100 | 2500 | 84159000
546180 | Electric heating coil, 3x400 V, 7,5 kW, Ø315 mm, 0-10V |  |  | 1 | 5196 | 699.3 | 600 | 10 | 4676.4 | 629.4 | 540 |  |  |  |  | 400 | 390 | 450 | 9138 | 85162999
540470 | Rubber locking 2 pcs. |  | 5340-01-082-6421 | 1 | 826.7 | 110.7 | 95 | 10 | 744.1 | 99.7 | 85.4 |  |  |  |  | 150 | 175 | 100 | 100 | 73229000
517588 | Label, diode print |  |  | 1 | 121.7 | 16.4 | 14.4 | 10 | 109.6 | 14.7 | 12.9 |  |  |  |  | 95 | 45 | 1 | 4 | 48211010
482419 | Rail, for filter, DH33 | 268650 |  | 1 | 153 | 20.6 | 18 | 10 | 137.7 | 18.5 | 16.2 |  |  |  |  | 0 | 0 | 0 | 316 | 73269098
293645 | Drip tray |  |  | 1 | 759.4 | 102.2 | 89.6 | 10 | 683.5 | 92 | 80.6 |  |  |  |  | 435 | 250 | 300 | 830 | 84159000
191381-5 | Filter rail AC-M5 |  |  | 1 | 244.3 | 32.9 | 28.1 | 10 | 219.9 | 29.7 | 25.3 |  |  |  |  | 900 | 100 | 100 | 1500 | 73269098 | DK
098452 | Receiver, 0,88 ltr. |  |  | 1 | 545.3 | 73.4 | 64.3 | 10 | 490.8 | 66.1 | 57.9 |  |  |  |  | 320 | 230 | 130 | 1800 | 84159000 | DK
796388 | Cable duct, 80mm |  | 5975-22-611-2209 | 1 | 446.8 | 59.8 | 51.1 | 10 | 401.9 | 53.7 | 46.1 |  |  |  |  | 100 | 100 | 100 | 100 | 84159000
607830 | Vibration absorber, 3/4" |  |  | 1 | 706.8 | 95.1 | 81.6 | 10 | 636.1 | 85.6 | 73.5 |  |  |  |  | 0 | 0 | 0 | 320 | 40169300
605140 | Service valve, Schrader 1/4" | 094694,076017,064562,063125,605140 |  | 1 | 62.3 | 8.4 | 7.2 | 10 | 56.1 | 7.5 | 6.5 |  |  |  |  | 75 | 14 | 14 | 200 | 84159000
484260 | Insulation material, 345 x 105 x 19mm |  |  | 1 | 41.2 | 5.6 | 4.8 | 10 | 37.1 | 5 | 4.3 |  |  |  |  | 0 | 0 | 0 | 0 | 39201089 | GB
481982 | Shielding support, white | 139550 |  | 1 | 168.2 | 22.6 | 19.8 | 10 | 151.4 | 20.4 | 17.9 |  |  |  |  | 138 | 25 | 5 | 30 | 84159000
454881 | Hex head screw, M6 x 25, Nato green Zn |  | 5305-22-611-4621 | 1 | 10.9 | 1.5 | 1.1 | 10 | 9.9 | 1.5 | 1.1 |  |  |  |  | 200 | 200 | 200 | 5 | 73181582
602821 | Valve, safety valve 5232A 27, 6 bar CE |  |  | 1 | 1521.5 | 204.8 | 179.4 | 10 | 1369.4 | 184.3 | 161.5 |  |  |  |  | 118 | 68 | 35 | 388 | 90329000 | DK
513701 | Differential pressure meter Mv60/600 |  |  | 1 | 638.9 | 86 | 75.3 | 10 | 575 | 77.4 | 67.8 |  |  |  |  | 210 | 140 | 35 | 400 | 84159000
482055 | Shielding plate |  |  | 1 | 236.6 | 31.8 | 27.9 | 10 | 212.9 | 28.7 | 25.1 |  |  |  |  | 690 | 117 | 100 | 780
098758 | Foot, 37.9 x 10.5 x 48.5 (092583) |  |  | 1 | 11.3 | 1.8 | 1.3 | 10 | 10.3 | 1.6 | 1.2 |  |  |  |  | 379 | 105 | 485 | 250 | 84149000 | DK
098492-3 | Parts for connector box |  |  | 1 | 1607.9 | 216.4 | 189.6 | 10 | 1447.1 | 194.8 | 170.6 |  |  |  |  | 320 | 320 | 300 | 2000 | 84159000 | DK
483677 | Tubing, EPDM, OD27,4mm / ID19mm | 224756 |  | 1 | 387.9 | 52.2 | 44.8 | 10 | 349.1 | 47 | 40.3 |  |  |  |  | 0 | 0 | 0 | 370 | 39173100 | GB
480850 | Flange nut M5 for compressor (480616,480736,480969,481023,481066,482207) | 094823,094825,622955 |  | 1 | 0.4 | 0.1 | 0.1 | 10 | 0.4 | 0.1 | 0.1 |  |  |  |  | 1 | 1 | 1 | 5 | 84149000
480639 | Cable entry, nut, M20, black, nylon | 152150 |  | 1 | 8.8 | 1.2 | 1.2 | 10 | 7.9 | 1.1 | 1.1 |  |  |  |  | 1 | 5 | 1 | 1 | 84159000
299924 | Panel filter, M5 (F5) |  |  | 1 | 1397.7 | 187.1 | 160.5 | 10 | 1118.2 | 149.7 | 128.4 | 50 | 908.5 | 121.6 | 104.3 | 550 | 480 | 130 | 1442 | 56031110
298971-1 | Condenser coil + line drier |  |  | 1 | 5384.4 | 721.1 | 618.1 | 10 | 4846.1 | 649 | 556.3 |  |  |  |  | 0 | 0 | 0 | 15000 | 84159000 | DK
114128 | Guard grill ER80 |  |  | 1 | 3219 | 433.3 | 371.7 | 10 | 2897.1 | 389.9 | 334.5 |  |  |  |  | 0 | 0 | 0 | 2100 | 8414900090
534470 | V-belt pulley, SPA 170/2 |  |  | 1 | 627.1 | 84.4 | 74 | 10 | 564.4 | 76 | 66.6 |  |  |  |  | 220 | 220 | 140 | 100
483089 | Set of tubes, OD1/2", PVC Pipes, Coaxial Condensator, Outlet; DT4/6/8 |  |  | 1 | 1048.9 | 141.2 | 121.1 | 10 | 944 | 127.1 | 109 |  |  |  |  | 0 | 0 | 0 | 0 | 39174000
482705 | Sensor, PTC sensor, 3m | 448750 |  | 1 | 304.7 | 41 | 35.2 | 10 | 274.3 | 36.9 | 31.7 |  |  |  |  | 0 | 0 | 0 | 84 | 84159000 | IT
480900 | Combi coil, complete |  |  | 1 | 5498.6 | 740 | 648.4 | 10 | 4948.7 | 666 | 583.6 |  |  |  |  | 330 | 280 | 238 | 2924 | 84159000 | GB
476030 | Flat washer, 1/8", ø3,3x10x0,8mm, FZB |  |  | 1 | 4.3 | 0.5 | 0.4 | 10 | 3.9 | 0.5 | 0.4 |  |  |  |  | 5 | 8 | 3 | 70 | 73182200 | GB
114926 | Burner head RDB1R |  |  | 1 | 1806.3 | 243.1 | 208.6 | 10 | 1625.6 | 218.8 | 187.7 |  |  |  |  | 0 | 0 | 0 | 0 | 73229000 | IT
109415 | Electrode unit for burner type RDB1R/RDB2R |  | 4520-22-636-1871 | 1 | 434 | 58.4 | 51.2 | 10 | 390.6 | 52.6 | 46.1 |  |  |  |  | 0 | 0 | 0 | 31 | 73229000 | IT
1007479 | Dantherm Mask - 8 |  |  | 1 | 618.7 | 82.1 | 70.4 | 10 | 556.8 | 73.8 | 63.3 |  |  |  |  | 0 | 0 | 0 | 0 | 84159000 | CN
482083 | Plastic label, Logo, KAUT3010 |  |  | 1 | 84 | 11.3 | 9.7 | 10 | 75.7 | 10.2 | 8.7 |  |  |  |  | 0 | 0 | 0 | 0 | 48211010
796038 | Thermal gasket for burner type 722D/722T |  | 5330-22-126-7539 | 1 | 36 | 5.1 | 4 | 10 | 32.6 | 4.5 | 3.6 |  |  |  |  | 50 | 50 | 50 | 100 | 70199000 | IT
517584 | Flat cable, LEDs for operating signals |  |  | 1 | 117.8 | 15.9 | 13.9 | 10 | 106 | 14.3 | 12.5 |  |  |  |  | 75 | 75 | 13 | 22 | 84159000
482800 | Heater Element, Oilsump, 90W | 404254 |  | 1 | 792.6 | 106.7 | 91.5 | 10 | 713.4 | 96 | 82.4 |  |  |  |  | 0 | 0 | 0 | 0 | 85168020 | CN
482769 | Combi coil, DH600 | 183201 |  | 1 | 23599.9 | 3176.3 | 2725.2 | 10 | 21240 | 2858.7 | 2452.7 |  |  |  |  | 627 | 530 | 343 | 72800 | 84159000 | CZ
1006933 | 4-way valve - 16 |  |  | 1 | 766.4 | 101.7 | 87.2 | 10 | 689.7 | 91.5 | 78.5 |  |  |  |  | 140 | 120 | 70 | 446 | 84159000 | CN
098346 | HCV 4xx - Filter kit, 1 x ISO C75% (G4) 1 x ePM1 55% (F7) |  |  | 1 | 485.2 | 65 | 55.7 | 10 | 388.2 | 52 | 44.6 | 75 | 315.4 | 42.2 | 36.2 | 420 | 100 | 220 | 526 | 84158100 | PL
796390-4 | Centre plate, complete |  | 4120-22-611-2214 | 1 | 1263.4 | 170 | 149 | 10 | 1137.1 | 153 | 134.1 |  |  |  |  | 800 | 840 | 100 | 2500 | 84159000
607640 | Sight glass, Sgn 12s, 1/2" | 607640 |  | 1 | 659.3 | 88.7 | 76.1 | 10 | 593.4 | 79.9 | 68.5 |  |  |  |  | 150 | 32 | 30 | 160 | 84159000
560141 | Thermal gasket for burner flange | 790530 | 5330-22-126-7203 | 1 | 81.4 | 10.7 | 9.3 | 10 | 73.3 | 9.6 | 8.4 |  |  |  |  | 120 | 165 | 1 | 10 | 70199000 | DK
501870 | Oil nozzle 0.85 USgal/h for burner type RDB2R/722D/722T | 095398 | 4530-22-125-1426 | 1 | 203.5 | 27.4 | 24 | 10 | 183.1 | 24.6 | 21.6 |  |  |  |  | 40 | 20 | 20 | 32 | 73229000
481015 | Drip tray with draining connection, black | 364401 |  | 1 | 771.6 | 103.8 | 91 | 10 | 694.4 | 93.5 | 81.9 |  |  |  |  | 450 | 50 | 170 | 1000 | 84159000
480204 | Suction accumulator, 1.5 Ltr | 064750 |  | 1 | 896.1 | 120.6 | 103.5 | 10 | 806.5 | 108.5 | 93.1 |  |  |  |  | 135 | 135 | 285 | 0 | 84189910
109550 | Pump for burner type RDB1R/RDB2R |  | 2910-22-636-2117 | 1 | 3570 | 480.5 | 412.2 | 10 | 3213 | 432.4 | 371 |  |  |  |  | 127 | 167 | 12 | 1082 | 73229000 | IT
108216 | Service valve |  |  | 1 | 569.8 | 76.7 | 67.2 | 10 | 512.8 | 69 | 60.5 |  |  |  |  | 100 | 100 | 100 | 100 | 84159000 | DK
560251 | Glass, 501032 Neoceram N-0, 32 x 32 x 5mm |  | 9340-22-123-2118 | 1 | 50.2 | 6.8 | 5.9 | 10 | 45.2 | 6.1 | 5.3 |  |  |  |  | 0 | 0 | 0 | 10 | 73229000
481184 | Sensor, temperature, NTC, TJC3-2A, 1m wire | 698350,098497 |  | 1 | 46.9 | 6.3 | 5.5 | 10 | 42.2 | 5.7 | 5 |  |  |  |  | 80 | 80 | 20 | 8 | 84159000
480238 | Capacitor, 60uF 470V 50/60Hz +/-5% | 099618,480382,480236,649450,500953,096229,486650,081876 |  | 1 | 399.3 | 53.7 | 46.1 | 10 | 359.4 | 48.4 | 41.5 |  |  |  |  | 150 | 55 | 55 | 0 | 85322200 | RO
299906 | Sensor, ambient temperature, UG-TD5A | 840019 |  | 1 | 634.6 | 85.4 | 74.8 | 10 | 571.2 | 76.9 | 67.4 |  |  |  |  | 80 | 50 | 40 | 55 | 90319000 | SE
209260-4 | Inner screen, VA-M15 |  |  | 1 | 786.5 | 105.9 | 92.7 | 10 | 707.8 | 95.3 | 83.5 |  |  |  |  | 250 | 250 | 110 | 5000 | 84159000 | DK
112613-1 | Fan incl. adapter | 098102,070860,062028,062036 |  | 1 | 1844.5 | 248.3 | 213 | 10 | 1660.1 | 223.4 | 191.7 |  |  |  |  | 240 | 235000 | 120 | 1132 | 84159000 | DK
109745 | Electric heating coil, 3x400 V, 18 kW, Ø500 mm, 0-10 V |  |  | 1 | 8405.2 | 1131.3 | 970.6 | 10 | 7564.7 | 1018.1 | 873.5 |  |  |  |  | 0 | 0 | 0 | 12100 | 85162999 | LT
1007668 | R32 Compressor - 8 |  |  | 1 | 392.1 | 52.8 | 46.2 | 10 | 352.9 | 47.5 | 41.6 |  |  |  |  | 190 | 160 | 290 | 8254 | 84143020 | CN
796061 | Fuel hose, flow/preheater for burner type 722D/722T |  | 4720-22-600-8932 | 1 | 622.5 | 83.4 | 71.7 | 10 | 560.2 | 75 | 64.3 |  |  |  |  | 0 | 0 | 0 | 500 | 73229000
544331 | Hose nipple, bend 6 x 1/4" for burner type 722D/722T |  | 4720-22-127-0103 | 1 | 161.6 | 21.8 | 19.1 | 10 | 145.5 | 19.6 | 17.2 |  |  |  |  | 0 | 0 | 0 | 32 | 73229000
482622 | Contactor, switch, Contactor CB 3 Pole 9.0-14.0A | 689554 |  | 1 | 1475.3 | 198.6 | 170.4 | 10 | 1327.7 | 178.7 | 153.3 |  |  |  |  | 79 | 45 | 89 | 260 | 85365080 | FR
098492-4 | Parts for connector box |  |  | 1 | 1607.9 | 216.4 | 189.6 | 10 | 1447.1 | 194.8 | 170.6 |  |  |  |  | 320 | 320 | 300 | 2000 | 84159000 | DK
791051 | Ventil, Tovejs Kvs 4 , V5822a1071 Dn20 |  |  | 1 | 904.8 | 121.8 | 104.5 | 10 | 814.3 | 109.6 | 94 |  |  |  |  | 0 | 0 | 0 | 0 | 90329000
602444 | Capacitor 25µF/400 V | 602441,602447,293737,293724 |  | 1 | 552.3 | 74.3 | 65.1 | 10 | 497 | 66.9 | 58.6 |  |  |  |  | 130 | 45 | 45 | 185 | 84149000 | IT
602023 | Reciprocating compressor, 3 x 230 V |  |  | 1 | 7596.7 | 1022.4 | 895.8 | 10 | 6837.1 | 920.2 | 806.3 |  |  |  |  | 0 | 0 | 0 | 25500 | 84143081
532480 | Fan motor, 5 W, 220 V |  |  | 1 | 273.3 | 36.8 | 32.2 | 10 | 246 | 33.1 | 29 |  |  |  |  | 90 | 85 | 95 | 840 | 84145925 | HU
525390 | Cable and plug for burner type 721D/721T/722D/722T | 059826 | 6150-22-126-0045 | 1 | 578.4 | 77.3 | 66.2 | 10 | 520.6 | 69.4 | 59.5 |  |  |  |  | 150 | 105 | 70 | 90 | 73229000
524730 | Plug, insert socket, male, Mfg. Ilme, type no. Ckm-03 |  |  | 1 | 221.3 | 29.7 | 25.3 | 10 | 199.1 | 26.7 | 22.8 |  |  |  |  | 100 | 100 | 70 | 350 | 85369010
515081 | Toggle switch, black |  |  | 1 | 27.3 | 3.7 | 3.2 | 10 | 24.6 | 3.3 | 2.9 |  |  |  |  | 37 | 18 | 40 | 8 | 85365080
098834 | PPI filter for sensor |  |  | 1 | 52.6 | 7 | 6.1 | 10 | 39.7 | 5.3 | 4.6 |  |  |  |  | 60 | 60 | 2 | 2 | 39211310 | DK
098517-3 | PCB display |  |  | 1 | 1259.4 | 169.5 | 148.5 | 10 | 1133.5 | 152.6 | 133.7 |  |  |  |  | 110 | 90 | 60 | 300 | 84159000 | DK
890011-4 | Cover, air outlet | 208830 |  | 1 | 613.2 | 82.5 | 72.3 | 10 | 551.8 | 74.3 | 65.1 |  |  |  |  | 280 | 270 | 55 | 550 | 73229000 | DK
481793 | Glycol container | 382950 |  | 1 | 1456.9 | 196.1 | 171.8 | 10 | 1311.2 | 176.5 | 154.6 |  |  |  |  | 0 | 0 | 0 | 741 | 3926909790
165262-1 | Filter cassette, cpl. for evaporator |  |  | 1 | 780.3 | 104.4 | 89.5 | 10 | 702.5 | 93.8 | 80.6 |  |  |  |  | 500 | 500 | 500 | 1000 | 84158100
1007489 | Right down panel - 8, 12 |  |  | 1 | 795.5 | 105.5 | 90.5 | 10 | 715.9 | 94.9 | 81.4 |  |  |  |  | 0 | 0 | 0 | 0 | 84159000 | CN
797330 | Sensor, humidity and temperature transmitter |  |  | 1 | 7755 | 1043.7 | 914.5 | 10 | 6979.5 | 939.4 | 823.1 |  |  |  |  | 220 | 220 | 100 | 300 | 84159000
483993 | Side plate, Merlin grey, Plastisol | 417001 |  | 1 | 2059.7 | 277.2 | 237.8 | 10 | 1853.7 | 249.5 | 214.1 |  |  |  |  | 0 | 0 | 0 | 1000 | 73269098 | GB
111940 | Soft starter SMC 3 | 066280 |  | 1 | 3135 | 421.9 | 369.7 | 10 | 2821.5 | 379.7 | 332.7 |  |  |  |  | 220 | 220 | 120 | 1040 | 84159000
108222 | Valve (NDR) |  |  | 1 | 778.4 | 104.8 | 91.8 | 10 | 700.5 | 94.3 | 82.6 |  |  |  |  | 190 | 100 | 70 | 200 | 84159000 | DK
098491 | Front label, control box |  | 7690-22-631-9569 | 1 | 1575.3 | 210.9 | 180.9 | 10 | 1417.7 | 189.8 | 162.9 |  |  |  |  | 130 | 220 | 50 | 300 | 84158100
601013 | Combi coil, left, 3/6 MT 64 |  |  | 1 | 7321.9 | 985.4 | 863.4 | 10 | 6589.7 | 886.9 | 777.1 |  |  |  |  | 800 | 950 | 400 | 18000 | 84159000 | CZ
570023 | Water heating coil, 3rr DanX 12/24 |  |  | 1 | 19788.8 | 2663.4 | 2333.6 | 10 | 17810 | 2397 | 2100.2 |  |  |  |  | 0 | 0 | 0 | 90500 | 84195020 | CZ
524290 | Plug, housing for mains plug, type no. Ckf-03 |  |  | 1 | 79.7 | 10.7 | 9.4 | 10 | 71.8 | 9.7 | 8.5 |  |  |  |  | 100 | 100 | 70 | 35 | 85369010
482504 | Contactor, switch, 1 P, ON-ON, red, 250VAC, 10A | 084850 |  | 1 | 271.1 | 36.5 | 31.3 | 10 | 244 | 32.8 | 28.2 |  |  |  |  | 0 | 0 | 0 | 0 | 85365080
480036 | Fittings, Angle bracket, PPT | 674050,480065,674101 |  | 1 | 88.9 | 12 | 10.5 | 10 | 80 | 10.8 | 9.4 |  |  |  |  | 300 | 20 | 10 | 41 | 73269098
298958-3 | Condenser side grill |  |  | 1 | 5306.8 | 710.7 | 609.3 | 10 | 4776.1 | 639.7 | 548.4 |  |  |  |  | 1060 | 730 | 115 | 1450 | 73229000 | DK
293768-1 | Oil lance for jerrycan w/quick coupling |  |  | 1 | 964.8 | 129.8 | 113.8 | 10 | 868.3 | 116.9 | 102.4 |  |  |  |  | 460 | 60 | 65 | 360 | 73229000 | DK
293625-3 | Housing |  |  | 1 | 4156.4 | 559.4 | 490.1 | 10 | 3740.8 | 503.5 | 441.1 |  |  |  |  | 1280 | 330 | 935 | 22000 | 84159000
111947-3 | Chimney 3-parts complet | 051556 |  | 1 | 4336 | 583.6 | 511.3 | 10 | 3902.4 | 525.2 | 460.2 |  |  |  |  | 0 | 0 | 0 | 7500 | 73229000 | PL
546122 | Damper 1460x240 mm |  |  | 1 | 2188 | 294.5 | 258 | 10 | 1969.2 | 265 | 232.2 |  |  |  |  | 1460 | 240 | 115 | 15000 | 84159000
796005 | Fan wheel, Dtr 7476 for burner type 721D/721T/722D/722T |  | 4520-15-163-0570 | 1 | 856 | 115.2 | 100.9 | 10 | 770.4 | 103.7 | 90.8 |  |  |  |  | 0 | 0 | 0 | 314 | 73229000 | IT
602240 | Valve 1-3/4" - 7/8" |  |  | 1 | 494.2 | 66.5 | 58.3 | 10 | 444.7 | 59.9 | 52.4 |  |  |  |  | 0 | 0 | 0 | 600 | 90329000
560430 | Vibration damper, ø50 x 50mm, M10 |  |  | 1 | 159.7 | 21.5 | 18.8 | 10 | 143.7 | 19.3 | 16.9 |  |  |  |  | 50 | 50 | 50 | 182 | 40169300
482887 | Valve, Lockshield Gatevalve, 28mm | 236854 |  | 1 | 332.5 | 44.8 | 38.4 | 10 | 299.2 | 40.3 | 34.6 |  |  |  |  | 100 | 100 | 100 | 500 | 90321089 | GB
481372 | Plastic insert for 1/4" plastic tube | 295250,099654,099586 |  | 1 | 8.8 | 1.2 | 1.1 | 10 | 7.1 | 1 | 0.8 |  |  |  |  | 100 | 10 | 10 | 10 | 39269097
112395 | Capacitor, run, 450V, 2µF, 5%, S2, M8x12 | 481174 |  | 1 | 26.6 | 3.6 | 3.1 | 10 | 23.9 | 3.2 | 2.8 |  |  |  |  | 120 | 120 | 120 | 300 | 85322200
098441-1 | Back plate - lower |  |  | 1 | 979.3 | 131.8 | 115.5 | 10 | 881.4 | 118.6 | 103.9 |  |  |  |  | 840 | 610 | 400 | 5000 | 84159000 | DK
293831-4 | Guard, complete, VAM 15 | 076910 | 4730-22-126-7324 | 1 | 1507 | 202.8 | 177.7 | 10 | 1356.3 | 182.5 | 159.9 |  |  |  |  | 1320 | 500 | 240 | 6180 | 73229000 | DK
112005-2 | Chimney VA-M40 | 098847,098848,207760 |  | 1 | 4505 | 606.3 | 520.2 | 10 | 4054.5 | 545.7 | 468.2 |  |  |  |  | 1470 | 355 | 185 | 10000 | 73229000 | DK
1005911 | Power filter board - 8 |  |  | 1 | 1532.7 | 203.3 | 174.3 | 10 | 1379.5 | 183 | 156.9 |  |  |  |  | 140 | 82 | 50 | 242 | 84159000 | CN
602230 | Valve, V06 |  | 4820-22-610-9618 | 1 | 630.1 | 84.8 | 74.3 | 10 | 567.1 | 76.3 | 66.9 |  |  |  |  | 90 | 90 | 55 | 240 | 90329000
544160 | Tube plug 1/4" |  | 5310-22-124-5075 | 1 | 180 | 24.1 | 20.5 | 10 | 161.7 | 21.9 | 18.5 |  |  |  |  | 0 | 0 | 0 | 13 | 73229000
481843 | Top front cover | 592401 |  | 1 | 870.6 | 117.2 | 102.7 | 10 | 783.5 | 105.5 | 92.4 |  |  |  |  | 750 | 600 | 58 | 2000 | 84159000
293828 | Motor-fan complete |  |  | 1 | 13455.9 | 1811 | 1586.8 | 10 | 12110.3 | 1629.9 | 1428.1 |  |  |  |  | 0 | 0 | 0 | 26000 | 84159000 | DK
108203 | Circuit breaker 13A |  |  | 1 | 1062.1 | 142.9 | 125.2 | 10 | 955.9 | 128.7 | 112.7 |  |  |  |  | 190 | 100 | 70 | 50 | 84159000 | DK
607630 | Inspection glass, 3/8" | 071047,607630 | 4730-22-123-3292 | 1 | 248.8 | 33.5 | 28.7 | 10 | 223.9 | 30.1 | 25.9 |  |  |  |  | 130 | 24 | 27 | 104 | 84159000 | CN
602114 | Reciprocating compressor, MTZ64-4VI, 3 x 400 V/50 Hz, R407c |  |  | 1 | 12471.9 | 1678.6 | 1470.7 | 10 | 11224.7 | 1510.7 | 1323.7 |  |  |  |  | 0 | 0 | 0 | 40000 | 84143081
484102 | Insulation material, 638 x 305 x 13mm | 418755 |  | 1 | 149.7 | 17.3 | 17.28 | 10 | 134.7 | 18.1 | 15.6 |  |  |  |  | 0 | 0 | 0 | 500 | 39201089 | GB
483060 | Radial fan, D3G200-BB22-71 | 661550 |  | 1 | 4428.8 | 596.1 | 511.4 | 10 | 3985.9 | 536.5 | 460.3 |  |  |  |  | 350 | 400 | 300 | 10040 | 84145935 | DE
482619 | Contactor, switch, Auxilliary for Schneider circuit breaker | 1003705 |  | 1 | 691 | 93 | 79.8 | 10 | 621.9 | 83.7 | 71.8 |  |  |  |  | 66 | 10 | 89 | 55 | 85365080
298997 | Thermostat w/manual reset |  | 6685-22-618-4069 | 1 | 247.7 | 33.3 | 29.2 | 10 | 223 | 30 | 26.3 |  |  |  |  | 130 | 220 | 50 | 10 | 84159000 | DK
098489 | Rubber grommet set (LTK) |  | 5365-22-631-9567 | 1 | 324.4 | 43.3 | 37 | 10 | 291.7 | 39 | 33.4 |  |  |  |  | 130 | 220 | 50 | 100 | 84158100
484023 | Side plate, Merlin grey, Plastisol | 417005 |  | 1 | 1228.7 | 165.4 | 141.9 | 10 | 1105.8 | 127.7 | 127.7 |  |  |  |  | 0 | 0 | 0 | 1250 | 73269098 | GB
483979 | Panel filter, 690x740x50mm, Amer-glas | 197152 |  | 1 | 474.2 | 63.8 | 54.8 | 10 | 426.8 | 57.4 | 49.3 |  |  |  |  | 740 | 690 | 50 | 0 | 84219990 | PL
483764 | Sensor, Probe | 448751 |  | 1 | 574.2 | 77.3 | 66.3 | 10 | 516.8 | 69.6 | 59.7 |  |  |  |  | 0 | 0 | 0 | 0 | 90319000 | IT
481844 | Lower front panel PAC22 | 286853 |  | 1 | 819.1 | 110.2 | 96.6 | 10 | 737.2 | 99.2 | 86.9 |  |  |  |  | 742 | 510 | 30 | 1500 | 84159000
098650 | Bag of all labels |  |  | 1 | 289.3 | 38.9 | 33.4 | 10 | 260.3 | 35 | 30.1 |  |  |  |  | 220 | 320 | 50 | 50 | 84159000 | DK
097413-2 | User panel, complete |  |  | 1 | 608 | 81.8 | 71.7 | 10 | 547.2 | 73.6 | 64.5 |  |  |  |  | 345 | 260 | 60 | 162 | 84159000 | DK
604020 | Expansion valve |  |  | 1 | 522.5 | 70.3 | 61.6 | 10 | 470.2 | 63.3 | 55.5 |  |  |  |  | 100 | 100 | 70 | 150 | 84159000
600017 | Evaporator coil | 037126 |  | 1 | 2469 | 332.3 | 291.2 | 10 | 2222.1 | 299.1 | 262 |  |  |  |  | 525 | 375 | 120 | 4045 | 84189910 | IT
480382 | Scroll compressor, C-SBN261H5A 1~230 V 50 Hz exclusive of accessories | 099618,500953 |  | 1 | 3731.4 | 502.2 | 430.9 | 10 | 3358.2 | 452 | 387.8 |  |  |  |  | 330 | 330 | 450 | 36000 | 84143081
298951 | Fittings, hose lock rubber handle |  | 5340-22-616-3998 | 1 | 585.7 | 78.3 | 67.1 | 10 | 527.1 | 70.7 | 60.4 |  |  |  |  | 225 | 135 | 30 | 30 | 84159000 | DK
108196 | Controller CC0 |  |  | 1 | 2656.8 | 357.6 | 313.3 | 10 | 2391.1 | 321.8 | 282 |  |  |  |  | 270 | 270 | 140 | 500 | 84159000 | DK
099768 | Motor and blade | 480905 |  | Price single item PCS: 1; Price single item DKK: 680.4; Price single item EUR: 91.6; Price single item GBP: 78.6; Volume price PCS: 10; Volume price DKK: 70.7 | 0 | 0 | 0 | 0 | 84159000
098017 | Fan speed Controller with Plug |  | 6685-22-631-7402 | 1 | 2295.5 | 309 | 270.7 | 10 | 2066 | 278.1 | 243.6 |  |  |  |  | 230 | 230 | 105 | 200 | 84159000
971145 | Service manual, VA-M40 MKII (EN) |  | 7610-22-611-9730 | 1 | 101.9 | 13.7 | 11.5 | 10 | 91.8 | 12.1 | 10.4 |  |  |  |  | 220 | 300 | 10 | 400 | 49019900 | DK
483777 | Valve, Rotary, 3-way, 40m3/h | 236751 |  | 1 | 2656.3 | 357.5 | 306.7 | 10 | 2390.6 | 321.8 | 276.1 |  |  |  |  | 0 | 0 | 0 | 0 | 90321089
481604 | Drip tray, black ABS | 357001 |  | 1 | 526.8 | 70.9 | 62.1 | 10 | 474.1 | 63.8 | 55.9 |  |  |  |  | 790 | 160 | 30 | 600 | 3926909790
480459 | Relay, Overload 25-32A | 612550 |  | 1 | 616.3 | 82.9 | 72.7 | 10 | 554.7 | 74.7 | 65.4 |  |  |  |  | 100 | 100 | 100 | 160 | 85364190
110570 | Water heating coil, 2rr, DanX 3/5 |  |  | 1 | 5932.5 | 798.5 | 685.1 | 10 | 5339.3 | 718.6 | 616.5 |  |  |  |  | 0 | 0 | 0 | 11100 | 84159000 | CZ
108187-1 | Lid |  |  | 1 | 1673.3 | 225.2 | 197.3 | 10 | 1505.9 | 202.7 | 177.6 |  |  |  |  | 200 | 200 | 200 | 300 | 84159000 | DK
1008281 | R32 Compressor - 15, 16 |  |  | 1 | 6320.1 | 838.2 | 718.9 | 10 | 5688 | 754.5 | 647 |  |  |  |  | 0 | 0 | 0 | 0 | 84143020
796017 | Cable with plug, DTR 7890 for burner type 722D/722T |  | 6115-22-126-7534 | 1 | 217.7 | 29.2 | 25 | 10 | 196 | 26.1 | 22.5 |  |  |  |  | 0 | 0 | 0 | 50 | 73229000 | IT
791061 | 2 WAY VALVE KVS 6,3 |  |  | 1 | 148.6 | 20 | 17.2 | 10 | 133.8 | 18 | 15.5 |  |  |  |  | 0 | 0 | 0 | 0 | 90329000
482413 | Thermostat, Hygro/Thermostat | 385252 |  | 1 | 2376.7 | 319.9 | 280.3 | 10 | 2139.1 | 287.9 | 252.2 |  |  |  |  | 130 | 80 | 33 | 120 | 90321080
430420 | Weatherstrip, 6x9 mm, black, rolls of 15 m, Type norton |  | 5330-22-636-2014 | 1 | 3.7 | 1.2 | 0.5 | 10 | 3.3 | 1.1 | 0.5 |  |  |  |  | 0 | 0 | 0 | 9 | 39211200 | DK
163117 | Bag filter F5, set, Vent C6 & R6 |  |  | 1 | 1260 | 168.7 | 144.7 | 10 | 1134 | 151.8 | 130.2 |  |  |  |  | 640 | 500 | 180 | 2710 | 84213925
098020 | Humidity sensor, 1m | 099936,094689 |  | 1 | 508 | 68.4 | 59.9 | 10 | 457.2 | 61.5 | 53.9 |  |  |  |  | 150 | 150 | 12 | 38 | 84159000 | CN
097413-4 | User panel, complete |  |  | 1 | 608 | 81.8 | 71.7 | 10 | 547.2 | 73.6 | 64.5 |  |  |  |  | 345 | 260 | 60 | 162 | 84159000 | DK
570006 | Water heating coil, 3RR DanX 5/10 |  |  | 1 | 6835 | 919.9 | 806 | 10 | 6151.5 | 827.9 | 725.4 |  |  |  |  | 1500 | 800 | 150 | 32000 | 84195020 | CZ
484067 | Heat exchanger, Plate Heat Exchanger, 18kW, E5T/6 | 418950 |  | 1 | 1866.6 | 251.2 | 215.5 | 10 | 1680 | 226.1 | 194 |  |  |  |  | 192 | 73 | 18 | 0 | 84159000 | SE
482066 | Coil assembly, evaporator, (R407C) | 140407 |  | 1 | 4112.4 | 553.5 | 485 | 10 | 3701.2 | 498.1 | 436.5 |  |  |  |  | 825 | 600 | 240 | 7575 | 84159000
480064 | Vibration absorber, PPT 8/12/16/22 | 449151 |  | 1 | 20.3 | 2.7 | 2.4 | 10 | 18.2 | 2.5 | 2.1 |  |  |  |  | 50 | 50 | 8 | 30 | 40169300
108188-2 | Side plate |  |  | 1 | 1575.3 | 212 | 185.8 | 10 | 1417.8 | 190.8 | 167.2 |  |  |  |  | 654 | 445 | 200 | 8000 | 84159000 | DK
1008302 | PCB (Heat&Cool) - 50 |  |  | 1 | 3146.9 | 417.4 | 357.9 | 10 | 2832.2 | 375.7 | 322.2 |  |  |  |  | 187 | 140 | 38 | 258 | 84159000
098496-1 | Cables for electrical box |  |  | 1 | 1336 | 179.8 | 157.6 | 10 | 1202.4 | 161.8 | 141.8 |  |  |  |  | 0 | 0 | 0 | 500 | 84159000 | PL
514971 | Contactor, breaker, magnetic switch | 062827 |  | 1 | 133.3 | 17.9 | 15.7 | 10 | 120 | 16.2 | 14.2 |  |  |  |  | 100 | 100 | 70 | 150 | 85365080
453161 | Hex head screw, M6 x 35, Nato green Zn |  | 5305-12-141-9849 | 1 | 6.1 | 0.8 | 0.5 | 10 | 5.6 | 0.8 | 0.5 |  |  |  |  | 100 | 100 | 70 | 5 | 73181582
293777-4 | Inner screen, complete | 210300 |  | 1 | 1894.6 | 253.9 | 217.4 | 10 | 1705 | 228.6 | 195.7 |  |  |  |  | 920 | 500 | 50 | 4350 | 73229000 | DK
293742-4 | Heating element |  |  | 1 | 5527.8 | 740 | 634.6 | 10 | 4974.9 | 665.8 | 571.5 |  |  |  |  | 580 | 385 | 110 | 3380 | 73229000 | DK
1007538 | Bottom board - 28 |  |  | 1 | 1767.9 | 234.4 | 201.1 | 10 | 1591.1 | 211 | 180.9 |  |  |  |  | 0 | 0 | 0 | 0 | 84159000 | CN
098820-1 | Sideplate right/left |  |  | 1 | 1133.4 | 152.5 | 133.7 | 10 | 1020.1 | 137.3 | 120.3 |  |  |  |  | 150 | 100 | 10 | 4665 | 84159000
602810 | Receiver, Bitzer F102H |  |  | 1 | 3591.5 | 483.4 | 423.5 | 10 | 3232.3 | 435 | 381.2 |  |  |  |  | 500 | 500 | 500 | 10000 | 84189910
602452 | Overload protection | 293737,061242 |  | 1 | 175 | 23.6 | 20.6 | 10 | 157.5 | 21.2 | 18.6 |  |  |  |  | 80 | 27 | 27 | 12 | 84149000
528111 | Plastic label, plate, fuel VA-M (EN) |  | 9905-22-619-5406 | 1 | 134.3 | 18 | 15.5 | 10 | 121.1 | 16.3 | 14 |  |  |  |  | 1 | 1 | 1 | 1 | 48211010 | DK
502708 | Electric motor, Carpanelli 90 W, 1500, M56b4 B14, 400 V/50 Hz |  |  | 1 | 3213 | 432.4 | 378.9 | 10 | 2891.7 | 389.2 | 341 |  |  |  |  | 370 | 350 | 300 | 2500 | 85011093
483998 | Control panel, Schneider Electric - HMISTU655 3.5 Inch Touch Panel Screen, Colour Includes Rear Control Module | 1002329 |  | 1 | 3775.7 | 508.2 | 436 | 10 | 3398.1 | 457.4 | 392.4 |  |  |  |  | 0 | 0 | 0 | 0 | 85371091 | CN
482635 | Combi coil, Condenser/Evaporator, DH300 | 095602 |  | 1 | 34462.2 | 4638.3 | 3979.5 | 10 | 31016 | 4174.4 | 3581.5 |  |  |  |  | 0 | 0 | 0 | 0 | 84159000 | GB
293750-3 | Cover for flue outlet, complete | 209430,060258 |  | 1 | 959.2 | 128.3 | 110 | 10 | 863.2 | 115.6 | 99.1 |  |  |  |  | 0 | 0 | 0 | 178 | 73229000 | DK
114929 | Preheater for Burner |  | 5961-22-637-8025 | 1 | 956.3 | 128.7 | 110.4 | 10 | 860.6 | 115.8 | 99.4 |  |  |  |  | 0 | 0 | 0 | 0 | 73229000 | IT
099871 | White plastic, adjustable foot |  |  | 1 | 364 | 49 | 42 | 10 | 327.6 | 44.1 | 37.8 |  |  |  |  | 0 | 0 | 0 | 0 | 84159000
099358 | Electricalbox for compressor |  | 5975-22-632-5169 | 1 | 1732.2 | 231.9 | 199.1 | 10 | 1559 | 208.6 | 179.4 |  |  |  |  | 400 | 310 | 125 | 150 | 84145935
791093 | 2 WAY VALVE WITH FLANGE CONNECTION KVS 40,0 |  |  | 1 | 6107.6 | 822 | 705.3 | 10 | 5496.8 | 739.8 | 634.7 |  |  |  |  | 0 | 0 | 0 | 0 | 90329000
570021 | Water heating coil, 12/24 1RR |  |  | 1 | 9881.5 | 1330 | 1141.1 | 10 | 8893.3 | 1197 | 1026.9 |  |  |  |  | 0 | 0 | 0 | 45000 | 84195020 | CZ
484015 | Axial fan, D3G146-AL02-14 | 431053 |  | 1 | 3497.4 | 470.7 | 403.9 | 10 | 3147.7 | 423.6 | 363.5 |  |  |  |  | 238 | 205 | 142 | 3740 | 84145925 | SI
298973 | Refrigerant receiver + dry filter |  | 4130-22-616-3975 | 1 | 883.6 | 118.9 | 104.2 | 10 | 795.2 | 107 | 93.8 |  |  |  |  | 305 | 205 | 215 | 2180 | 84159000 | DK
108189-1 | Hatch for OT reset |  |  | 1 | 915.9 | 123.3 | 108 | 10 | 824.3 | 110.9 | 97.2 |  |  |  |  | 190 | 100 | 70 | 500 | 84159000 | DK
602250 | Valve, V09 |  |  | 1 | 572.8 | 77.1 | 67.5 | 10 | 515.5 | 69.4 | 60.8 |  |  |  |  | 90 | 90 | 55 | 270 | 90329000
482641 | Receiver, 8.3 l, Ø5/8" Inlet/Outlet, PED Cat. II | 177850 |  | 1 | 1604.8 | 216 | 185.3 | 10 | 1444.3 | 194.4 | 166.8 |  |  |  |  | 0 | 0 | 395 | 0 | 84189910 | IT
298957-4 | Condenser front grill |  |  | 1 | 3522.7 | 471.7 | 404.7 | 10 | 3170.5 | 424.5 | 364.2 |  |  |  |  | 725 | 650 | 45 | 1000 | 84159000 | DK
1005915 | Inverter board - 28 |  |  | 1 | 6747.8 | 894.9 | 767.5 | 10 | 6073.1 | 805.5 | 690.8 |  |  |  |  | 260 | 142 | 78 | 1504 | 84159000 | CN
098863 | Terminal Block cpl. |  | 5940-22-632-1726 | 1 | 753.1 | 100.8 | 86.5 | 10 | 677.9 | 90.7 | 77.8 |  |  |  |  | 222 | 162 | 92 | 200 | 84159000
483627 | Combi coil, Evaporator/Condenser Coil |  |  | 1 | 23473.7 | 3159.3 | 2710.6 | 10 | 21126.3 | 2843.4 | 2439.5 |  |  |  |  | 0 | 0 | 0 | 0 | 84159000 | GB
483252 | Flow meter ,10-40 litres/min | 198654 |  | 1 | 1080.5 | 145.4 | 124.8 | 10 | 972.5 | 130.9 | 112.3 |  |  |  |  | 0 | 0 | 0 | 0 | 84159000 | IT
480094 | Sensor, NTC sensor probe, probe ø6x100mm, cable: 3m. | 448753 |  | 1 | 114 | 15.3 | 13.4 | 10 | 102.6 | 13.8 | 12.1 |  |  |  |  | 150 | 100 | 25 | 54 | 90319000
476910 | Spring lock washer, M8, ø8.1 x 14.8 x 2mm, FZB | 098515 |  | 1 | 0.3 | 0.1 | 0.1 | 10 | 0.3 | 0.1 | 0.1 |  |  |  |  | 1000 | 14800 | 200 | 5 | 73182100
298958-5 | Condenser side grill |  |  | 1 | 5306.8 | 710.7 | 609.3 | 10 | 4776.1 | 639.7 | 548.4 |  |  |  |  | 1060 | 730 | 115 | 1450 | 73229000 | DK
111880 | Reciprocating compressor, FH4524P-XC, 230V, 50hz (R454C) | 1007945 |  | 1 | 5724 | 770.4 | 661 | 10 | 5151.6 | 693.4 | 594.9 |  |  |  |  | 266 | 274 | 359 | 29000 | 84143081
111174 | RCV 320 - Filter kit, 1 x ISO C75% (G4) 1 x ePM1 60% (F7) |  |  | 1 | 333.3 | 44.6 | 38.3 | 10 | 266.6 | 35.7 | 30.6 | 80 | 216.6 | 29 | 24.9 | 480 | 205 | 60 | 308 | 84158200 | PL
109429 | Main noise filter, noise reduction coil, 6,0mH, 2,5 A with plug |  | 5950-22-636-2022 | 1 | 798.1 | 107.4 | 94.1 | 10 | 718.3 | 96.7 | 84.7 |  |  |  |  | 0 | 0 | 0 | 167 | 85489090 | CN
543900 | Tank bung. cpl. |  | 4930-22-608-6140 | 1 | 174.6 | 23.6 | 20 | 10 | 157.2 | 21.3 | 18 |  |  |  |  | 100 | 100 | 50 | 500 | 74122000
483160 | Valve, TEV BBINE-1.5-GA (R407C) | 086751 |  | 1 | 1394.4 | 187.7 | 161 | 10 | 1255 | 168.9 | 144.9 |  |  |  |  | 0 | 0 | 0 | 0 | 84189990 | US
482682 | Valve, rotalock 1 1/8" x 1 3/4" 12UNF solder | 245852 |  | 1 | 631.8 | 85 | 73 | 10 | 568.6 | 76.5 | 65.7 |  |  |  |  | 0 | 0 | 0 | 0 | 90321089 | GB
482643 | Suction accumulator, 5.7 l; PED Cat. II | 066650 |  | 1 | 1386.6 | 186.6 | 160.1 | 10 | 1247.9 | 168 | 144.1 |  |  |  |  | 190 | 190 | 380 | 0 | 84189910 | IT
482605 | Radial fan, Nicotra Constant flow, DDMP 12/12 STD 6M04H4 230V 50/60Hz 1~ 1000-5000m3/hr | 1005575 |  | 1 | 11223.2 | 1510.5 | 1296 | 10 | 10100.8 | 1359.5 | 1166.4 |  |  |  |  | 0 | 0 | 0 | 0 | 84145935
482578 | Thermostat, 0-60C°, Probe 58xØ8mm, 240vac10A, IP65 | 023150 |  | 1 | 2921.9 | 393.3 | 337.4 | 10 | 2629.8 | 353.9 | 303.7 |  |  |  |  | 0 | 0 | 0 | 0 | 90321080 | DE
481597 | Water cooling coil, plate-type heat exchanger | 098449,418961 |  | 1 | 3000.8 | 403.9 | 353.9 | 10 | 2700.7 | 363.5 | 318.5 |  |  |  |  | 0 | 0 | 0 | 2892 | 84159000 | SE
296152-2 | compl. Handle for VA-M15 4 pcs |  |  | 1 | 715.2 | 95.8 | 82.3 | 10 | 643.9 | 85.9 | 74.2 |  |  |  |  | 290 | 175 | 85 | 800 | 73229000 | DK
293750-5 | Cover for flue outlet, complete | 209430,060258 |  | 1 | 959.2 | 128.3 | 110 | 10 | 863.2 | 115.6 | 99.1 |  |  |  |  | 0 | 0 | 0 | 178 | 73229000 | DK
544150 | Water outlet spigot |  |  | 1 | 34.3 | 4.6 | 4 | 10 | 30.9 | 4.2 | 3.6 |  |  |  |  | 120 | 120 | 100 | 50 | 84159000
482948 | Heater Element, 240V, 70W, Ø185 | 407250 |  | 1 | 821 | 110.5 | 94.8 | 10 | 738.9 | 99.5 | 85.3 |  |  |  |  | 0 | 0 | 0 | 0 | 85168080 | MX
476145 | Washer, M12, ø13 x 24 x 2.5mm, FZB |  | 5310-33-154-8825 | 1 | 5.9 | 0.8 | 0.5 | 10 | 5.3 | 0.8 | 0.5 |  |  |  |  | 13 | 24 | 2 | 0 | 73182200
293618 | Drip tray |  |  | 1 | 1074.4 | 144.6 | 126.7 | 10 | 967 | 130.1 | 114 |  |  |  |  | 880 | 200 | 85 | 1864 | 84159000
1005918 | Fan motor - 22, 28 |  |  | 1 | 2915.2 | 386.7 | 331.6 | 10 | 2623.8 | 348.1 | 298.4 |  |  |  |  | 145 | 145 | 190 | 3026 | 84145935 | CN
098504-1 | Control board, EC Temperature ,10V DC, Ambient Temp. -20 to +75°C, 2m NTC temperature sensor |  |  | 1 | 1064.1 | 143.2 | 125.5 | 10 | 957.7 | 128.9 | 112.9 |  |  |  |  | 250 | 175 | 100 | 60 | 84159000 | UK
607230 | Filter drier, DCL 053S 3/8'' | 099605,480382,500953,099614,480523,500952,099618,500851,480421,063129,099607,489250,099611,481194,013667 | 4130-22-123-3291 | 1 | 183.8 | 24.7 | 21.7 | 10 | 165.4 | 22.3 | 19.5 |  |  |  |  | 113 | 54 | 54 | 340 | 84189990 | DK
561452 | Heat gasket, 1 3/4" for maneurop compressor |  |  | 1 | 26.4 | 3.6 | 3.1 | 10 | 23.8 | 3.2 | 2.8 |  |  |  |  | 39 | 39 | 2 | 1 | 70199000 | DK
546181 | Electric heating coil, 3x400 V, 12 kW Ø400 mm, 0-10 V |  |  | 1 | 6177.9 | 831.5 | 713.4 | 10 | 5560.1 | 748.3 | 642.1 |  |  |  |  | 0 | 0 | 0 | 20500 | 85162999
504010 | Damper motor, SF 24A |  |  | 1 | 3726.9 | 501.6 | 439.5 | 10 | 3354.2 | 451.4 | 395.5 |  |  |  |  | 300 | 300 | 150 | 1700 | 85011010 | CH
482676 | Pulley, taperlock 1210 x 19mm bore (HRD) | 248850 |  | 1 | 179.5 | 24.2 | 20.7 | 10 | 161.5 | 21.7 | 18.7 |  |  |  |  | 0 | 0 | 0 | 0 | 84835020 | GB
481752 | Axial fan for HEX - Not for UK marked | 098503,724650 |  | 1 | 3194.2 | 429.9 | 376.7 | 10 | 2874.8 | 386.9 | 339 |  |  |  |  | 377 | 337 | 113 | 1500 | 84145925 | TH
163114 | Bag filter F5, Vent C2 |  |  | 1 | 480.2 | 64.3 | 55.1 | 10 | 432.1 | 57.9 | 49.6 |  |  |  |  | 620 | 500 | 100 | 1010 | 84213925
110087 | Radial fan, R3G160RB3115 |  |  | 1 | 1486.5 | 200.1 | 175.3 | 10 | 1337.9 | 180.1 | 157.8 |  |  |  |  | 160 | 160 | 70 | 925 | 84145935 | DE
098488-1 | Socket, complete (LTK) |  | 1670-22-631-9566 | 1 | 5591.3 | 752.5 | 659.3 | 10 | 5032.1 | 677.3 | 593.4 |  |  |  |  | 800 | 800 | 1500 | 20000 | 84158100
097414-6 | EPS cover kit |  |  | 1 | 864.1 | 116.3 | 101.9 | 10 | 777.7 | 104.7 | 91.7 |  |  |  |  | 475 | 475 | 155 | 500 | 84159000