## ShopDantherm
Number | Earlier item no. | Name | Identification | HS / Tariff code | Country of origin | Length (mm) | Height (mm) | Width (mm) | Weight (g) | MSRP price EUR | MSRP price DKK | MSRP price GBP
077148 | 090658,090658 | Antenna |  | 85291069 | DK | 156 | 14 | 14 | 20 | 20.75 | 154 | 17.75
601929 | 046027 | Bushing |  | 84149000 |  | 0 | 0 | 0 | 0 | 4.75 | 35 | 4.25
029178 | 036961,037107,037131,094688,094693 | Capacitor 25µF |  | 84149000 | DK | 110 | 45 | 45 | 135 | 20 | 149.25 | 17.25
600019 | 037102 | Combi coil, CDT |  | 84159000 |  | 0 | 0 | 0 | 4660 | 269 | 2008.25 | 230.75
040575 | 036743,074558 | Condenser coil, 250x300x98mm |  | 84189910 |  | 350 | 80 | 360 | 4000 | 108.5 | 810 | 93
062832 | 036955,064863,600018 | Condenser coil, 320x66x275 |  | 84189910 | DK | 320 | 80 | 300 | 1998 | 127.75 | 953 | 109.5
066813 | 071044 | Condenser coil, 400x565x65 |  | 84189910 | DK | 600 | 800 | 400 | 12000 | 446.5 | 3334.5 | 383
075225 | 075225 | Condenser coil, 525x745x65 |  | 84189910 | DK | 800 | 70 | 750 | 4000 | 572.75 | 4277.75 | 491.25
088381 | 094809 | Condenser coil, CDP 50 |  | 84189910 | DK | 0 | 0 | 0 | 4270 | 221 | 1650.25 | 189.5
088711 | 094810 | Condenser coil, CDP 70 |  | 84189910 | DK | 0 | 0 | 0 | 2900 | 316 | 2365 | 271.75
088728 | 094667 | Condenser coil, CDP 40 |  | 84189910 | DK | 0 | 0 | 0 | 3700 | 201.25 | 1501.75 | 172.5
091748 | 093989 | Condenser coil, 3RR, 400x300x65 |  | 84189910 | DK | 400 | 70 | 300 | 7700 | 311.25 | 2324 | 267
600016 | 037126 | Condenser coil |  | 84189910 |  | 540 | 610 | 300 | 5700 | 313.25 | 2339 | 268.75
600026 |  | Condenser coil, for CDP 75 |  | 84189910 |  | 570 | 200 | 480 | 8180 | 357 | 2666 | 306.25
600029 |  | Condenser coil |  | 84189910 |  | 810 | 150 | 500 | 21800 | 539.5 | 4028.5 | 462.5
600940 |  | Condenser coil |  | 84189910 |  | 690 | 180 | 690 | 14060 | 450.5 | 3365.5 | 386.5
600972 |  | Condenser coil |  | 84189910 |  | 1000 | 100 | 300 | 3500 | 164 | 1223.75 | 140.5
600975 |  | Condenser coil |  | 84189910 |  | 0 | 0 | 0 | 12000 | 373 | 2784.25 | 320
600978 |  | Condenser coil |  | 84189910 |  | 605 | 90 | 205 | 2255 | 139 | 1036.5 | 119
600990 |  | Condenser coil |  | 84189910 |  | 430 | 60 | 127 | 830 | 69.75 | 520.5 | 60
510380 |  | Contactor | CI6-50 | 85365080 |  | 80 | 57 | 80 | 330 | 74.5 | 555.25 | 63.75
067741 |  | Control board |  | 84159000 | DK | 0 | 0 | 0 | 0 | 178.5 | 1333 | 153.25
517581 | 094991 | Control board, CDG2 |  | 85371091 |  | 150 | 35 | 95 | 260 | 152 | 1135 | 130.5
517593 | 063939 | Control board, CDG3 |  | 85371091 |  | 155 | 35 | 100 | 290 | 127.5 | 952.25 | 109.5
517594 |  | Control board, CDP 75 125 165 |  | 85371091 |  | 75 | 7 | 15 | 4 | 34.75 | 259.75 | 30
074558 |  | Cooling circuit complet CDT 30 |  | 84159000 |  | 0 | 0 | 0 | 13000 | 482.5 | 3604.25 | 414
029180 | 036961,037107,037131,091324,091326,094691,094693,094824,094826 | Cover for compressor |  | 84149000 | DK | 50 | 30 | 40 | 25 | 3.25 | 23.75 | 2.75
035133 | 036729,036835 | Cover for control box CDT |  | 39269097 | DK | 200 | 0 | 160 | 50 | 85.5 | 638.5 | 73.5
602455 | 060462,293724,293737,602447,602441 | Cover, compressor connection |  | 84149000 |  | 85 | 40 | 66 | 40 | 13 | 95.65 | 11
091758 |  | Damper 310x205mm |  | 84159000 | DK | 0 | 0 | 0 | 2640 | 136.75 | 1021.11 | 117.25
546138 |  | Damper 1860x340mm |  | 84159000 |  | 0 | 0 | 0 | 12000 | 422.25 | 3154.25 | 365.25
036959-1 |  | Drive bracket |  | 84159000 | DK | 689 | 22 | 387 | 950 | 125.75 | 937.8 | 107.75
074567 |  | Cable duct, accessories |  | 40082900 | DK | 0 | 0 | 0 | 0 | 1 | 7.5 | 0.8
522800 |  | Electric Divider |  | 85369010 |  | 0 | 0 | 0 | 0 | 1 | 7.5 | 1.25
040576 | 036743,074558 | Evaporator coil, 250x300x77mm |  | 84189910 |  | 350 | 80 | 360 | 4000 | 73.25 | 545.75 | 65.75
062831 | 036955,064562,064863,600018 | Evaporator coil, 320x44x275 |  | 84189910 | DK | 350 | 50 | 300 | 1320 | 87.5 | 653 | 75
066812 | 071043 | Evaporator coil, 400x585x44 |  | 84189910 | DK | 600 | 600 | 400 | 4000 | 374 | 2792.25 | 320.75
075224 | 081871 | Evaporator coil, 525x735x44 |  | 84189910 | DK | 800 | 60 | 600 | 4500 | 499 | 3726.75 | 428
091746 | 093988 | Evaporator coil, 2RR, 400x320x44 |  | 84189910 | DK | 400 | 50 | 350 | 4000 | 267.25 | 1995 | 229.25
600017 | 037126 | Evaporator coil |  | 84189910 |  | 500 | 150 | 400 | 0 | 236 | 1760 | 202.25
600020 |  | Evaporator coil |  | 84189910 |  | 630 | 115 | 430 | 7910 | 338.5 | 2528.5 | 290.5
600027 |  | Evaporator coil, CDP 75 |  | 84189910 |  | 580 | 150 | 350 | 5180 | 266.75 | 1991.5 | 229
600028 |  | Evaporator coil |  | 84189910 |  | 810 | 150 | 500 | 11400 | 513 | 3831 | 440
600072 |  | Evaporator coil |  | 84189910 |  | 605 | 90 | 205 | 2130 | 126.5 | 944 | 108.5
600974 |  | Evaporator coil |  | 84189910 |  | 910 | 90 | 205 | 3020 | 158.75 | 1185 | 136
600977 |  | Evaporator coil, 210x98 CDP 65 |  | 84189910 |  | 1500 | 100 | 250 | 9000 | 313.5 | 2340.25 | 269
031854-1 |  | Fan, complete | R3G225 RH 19-07 | 84159000 | DK | 280 | 155 | 275 | 1550 | 286.5 | 2139 | 245.75
063091 | 032854,072410,046941,175538 | Fan bracket |  |  | DK | 0 | 0 | 0 | 104 | 8.75 | 63.75 | 7.5
075250 |  | Condenser fan EC 230V | W3G450 | 84159000 | DE | 750 | 360 | 750 | 9700 | 641.5 | 4791.75 | 0
081867 |  | EC fan DanX 3 | GR31 | 84159000 |  | 480 | 480 | 480 | 16270 | 1407 | 10509.25 | 1206.75
084076 |  | Brace, fan bracket |  | 84159000 |  | 380 | 100 | 170 | 220 | 10.75 | 78.5 | 9.25
293736 |  | Fan | R4s225-ad02-10 | 84159000 | DK | 275 | 155 | 270 | 1390 | 129.5 | 966.5 | 111
532510 | 036765,036765,036826,036826,072396,072410 | Axial fan, blade 230mm |  | 84145925 |  | 230 | 45 | 230 | 70 | 3.75 | 27.75 | 3.25
532530 | 037099,037101,072398,082830 | Axial fan, alu blade 300mm |  | 84145925 |  | 80 | 30 | 80 | 54 | 9.75 | 71.75 | 8.25
532531 | 037123,037125,293771 | Axial fan, alu blade 350mm |  | 84145925 |  | 0 | 0 | 0 | 0 | 39 | 245 | 28.25
840061 |  | Fan, 310mm | R3G310 | 84159000 |  | 320 | 320 | 320 | 307 | 482 | 3599.5 | 413.25
027634 | 037105,064859 | Filter drier, 1/4"-1/4" |  | 84189990 | DK | 126 | 20 | 20 | 54 | 12.5 | 93 | 10.75
060782 | 062694 | Filter cover |  | 39201089 | CH | 195 | 15 | 110 | 10 | 8.5 | 62.25 | 7.25
060911 | 062029 | Filter cover |  | 39201089 | DK | 0 | 0 | 0 | 400 | 7.75 | 56 | 6.5
087036 | 063125,063129,094665,094665,607232,011662 | Filter drier, 3/8" | DML 053S | 84189990 | DK | 125 | 60 | 60 | 0 | 20.5 | 151.5 | 17.5
088027 |  | Filter CDP 75 |  | 84159000 |  | 550 | 110 | 330 | 90 | 32.25 | 241 | 27.75
088028 |  | Filter CDP 125 |  | 84159000 |  | 740 | 10 | 400 | 140 | 32.25 | 241 | 27.75
088029 |  | Filter CDP 165 |  | 84159000 |  | 860 | 30 | 460 | 190 | 41.25 | 306.75 | 35.25
094692 |  | Filter cover |  | 84158100 |  | 0 | 0 | 0 | 0 | 0 | 0 | 0
094692-1 |  | Filter cover |  | 84158100 |  | 0 | 0 | 0 | 0 | 84.75 | 633 | 72.75
097411-2 |  | Filter cover |  | 84159000 |  | 0 | 0 | 0 | 0 | 78.25 | 584.5 | 0
572975 |  | Bag filter, F7 |  | 84213925 |  | 590 | 80 | 490 | 1515 | 102 | 761 | 88
572976 |  | Bag filter, F7 |  | 84213925 |  | 585 | 80 | 285 | 840 | 74 | 552.5 | 64
607231 | 071046,298976 | Filter drier |  | 84189990 |  | 143 | 90 | 90 | 322 | 26.25 | 196 | 22.5
607296 |  | Filter drier |  | 84189990 |  | 0 | 0 | 0 | 300 | 48.25 | 360 | 41.5
607410 | 036758,074558 | Filter drier |  | 84189990 |  | 120 | 20 | 20 | 38 | 2.25 | 16.5 | 2
077159 |  | CC4 controller, Flexibox 460 |  | 84159000 |  | 250 | 100 | 175 | 160 | 408.25 | 3048.25 | 350
175537 |  | Float |  | 84159000 |  | 0 | 0 | 0 | 11 | 10 | 75 | 8.75
081863 |  | Fresh air filter, F7/ePM1 55% |  | 84159000 |  | 840 | 410 | 690 | 1880 | 176 | 1314 | 151
031852-1 |  | Front door |  | 84159000 | DK | 1050 | 80 | 710 | 3000 | 276.75 | 2067 | 237.5
036741-11 |  | Front cover |  | 84159000 | DK | 605 | 340 | 580 | 2880 | 206.25 | 1540 | 177
036986-4 |  | Front cover |  | 84159000 | DK | 700 | 500 | 500 | 7800 | 135.75 | 1013.25 | 116.5
036986-7 |  | Front cover |  | 84159000 | DK | 700 | 500 | 500 | 7800 | 0 | 0 | 0
037110-3 |  | Front cover |  | 84159000 | DK | 840 | 410 | 685 | 4250 | 219.5 | 1638.25 | 188.25
039705-1 |  | Front door |  | 84159000 | DK | 605 | 340 | 580 | 3010 | 206 | 1538.5 | 176.75
094664-1 |  | Front CDP/CDF 40, cpl. |  | 84159000 |  | 0 | 0 | 0 | 0 | 402.25 | 3003.5 | 345
094664-2 |  | Front CDP/CDF 40, cpl. |  | 84159000 |  | 0 | 0 | 0 | 0 | 402.25 | 3003.5 | 345
094700-1 |  | Front, CDP 40T, cpl. |  | 84159000 |  | 0 | 0 | 0 | 0 | 308 | 2300 | 264.25
094807-1 |  | Front CDP/CDF 50, cpl. |  | 84159000 |  | 0 | 0 | 0 | 0 | 445.5 | 3327.75 | 382.25
094808-2 |  | Front CDP/CDF 70, cpl. |  | 84159000 |  | 0 | 0 | 0 | 0 | 435.25 | 3250 | 373.25
094829-1 |  | Front, CDP 50T, cpl. |  | 84159000 |  | 0 | 0 | 0 | 0 | 336.25 | 2510.5 | 288.25
094830-1 |  | Front, CDP 70T, cpl. |  | 84159000 |  | 0 | 0 | 0 | 0 | 355.75 | 2656 | 0
293638-1 |  | Front cover |  | 84159000 | DK | 980 | 1080 | 340 | 10000 | 451.75 | 3374.5 | 387.5
293639-2 |  | Front |  | 84159000 |  | 1320 | 1070 | 370 | 24000 | 550.25 | 0 | 0
293640-1 |  | Front cover |  | 84159000 |  | 1860 | 1070 | 370 | 30000 | 567 | 4235.75 | 0
293641-2 |  | Front |  | 84159000 |  | 910 | 180 | 700 | 1000 | 268 | 0 | 0
293642-2 |  | Front |  | 84159000 |  | 0 | 0 | 0 | 0 | 277.25 | 2069.75 | 237.75
293643 |  | Front |  | 84159000 |  | 0 | 0 | 0 | 0 | 359.25 | 2684 | 308.25
293666-1 |  | Front |  | 84158300 | DK | 0 | 0 | 0 | 0 | 487.25 | 3638.75 | 417.75
217655 |  | G4 filter |  | 84158200 |  | 795 | 460 | 46 | 568 | 45 | 335 | 39
572945 |  | Bag filter, G4 |  | 84213925 |  | 590 | 90 | 285 | 780 | 66 | 490 | 57
035908 | 036895,074558 | Gasket, compressor |  | 84149000 | JP | 60 | 1 | 60 | 5 | 4.25 | 30 | 3.5
086529 |  | Cable gasket, 2 cables |  | 40082900 | DK | 0 | 0 | 0 | 7 | 2.25 | 16 | 2
087277 | 087162 | Filter gasket |  | 39201089 | DK | 0 | 0 | 0 | 6 | 17 | 126.5 | 14.75
431680 | 094813 | Gasket 50x3mm, 15m |  | 40091100 |  | 0 | 0 | 0 | 0 | 5 | 36 | 4.25
480855 | 094823,094825 | Gasket, compressor |  | 84149000 |  | 0 | 0 | 0 | 0 | 1 | 7.5 | 0.8
602456 | 293724,293737,602447,602441 | Gasket, compressor cover |  | 84149000 |  | 90 | 10 | 76 | 14 | 12.25 | 91.5 | 10.5
527540 | 081670 | Cable gland |  | 84159000 |  | 0 | 0 | 0 | 3 | 1 | 7.5 | 0.8
036744-1 |  | Exhaust air grill |  | 84159000 | DK | 465 | 85 | 270 | 650 | 95.25 | 711 | 81.75
546101 | 171754 | Air grill, Alu. |  |  |  | 400 | 50 | 150 | 1000 | 168.75 | 1259.5 | 144.75
546102 | 171753 | Air grill, aluminium |  |  |  | 750 | 30 | 150 | 2000 | 243.75 | 1820.25 | 209
546103 | 171752 | Grill |  |  |  | 1300 | 50 | 150 | 2000 | 397.25 | 2967.5 | 340.75
036960-2 |  | Exhaust air grille |  | 84159000 | DK | 513 | 12 | 336 | 1320 | 132.25 | 986.25 | 113.25
046600-1 |  | Exhaust air grille |  | 84159000 |  | 580 | 110 | 385 | 1590 | 113.5 | 846.5 | 97.25
046657 |  | Exhaust air grille |  | 84159000 |  | 465 | 85 | 270 | 950 | 130.5 | 975 | 112
045936 | 036897,036989,037072 | Cable harness, basic, CDT 20/30/30S/40/40S/60 |  | 85444290 |  | 0 | 0 | 0 | 0 | 55.75 | 416 | 47.75
045937 | 037137 | Cable harness, basic, CDT 90 |  | 85444290 |  | 0 | 0 | 0 | 0 | 39 | 290.75 | 33.5
045939 |  | Cable harness, compressor CDT 20 |  | 85444290 |  | 0 | 0 | 0 | 0 | 16.5 | 122.75 | 14.25
045940 | 036895,036897,074558 | Cable harness for compressor CDT 30/30S |  | 85444290 |  | 0 | 0 | 0 | 0 | 56.75 | 422.5 | 48.5
045941 | 036989,037072,071057,071058 | Cable harness, compressor CDT 40/40S/60 |  | 85444290 |  | 170 | 50 | 170 | 76 | 13.5 | 99.5 | 11.5
045942 | 037137,071063 | Cable harness, compressor CDT 90 |  | 85444290 |  | 0 | 0 | 0 | 0 | 14.75 | 109.5 | 12.75
071068 | 071053 | Cable harness, compressor CDT 30/30S |  | 85444290 | DK | 200 | 45 | 160 | 150 | 49.75 | 371.5 | 42.75
094698 |  | Front, complete, HCV |  | 84158100 |  | 0 | 0 | 0 | 0 | 139.75 | 1043.25 | 119.75
052399 |  | Heat exchanger enthalpy |  | 84159000 | DK | 0 | 0 | 0 | 0 | 1041.25 | 7777.5 | 893
077245-2 |  | Heat exchanger, alu |  | 84159000 |  | 600 | 320 | 570 | 0 | 342.75 | 2559 | 294
090276-1 |  | Heat exchanger, alu |  | 84159000 |  | 610 | 510 | 410 | 0 | 479.25 | 3580 | 411.25
099183-4 |  | Enthalpy heat exchanger 400mm |  | 84158200 |  | 0 | 0 | 0 | 9140 | 740.75 | 5532.75 | 635.25
541820 | 071018 | Hinge |  | 83021000 |  | 100 | 15 | 80 | 25 | 18.75 | 138.75 | 16
516010 |  | Fuse holder |  | 85361010 |  | 0 | 0 | 0 | 0 | 15.75 | 116.5 | 13.5
019464 |  | Hose, 3/4", 450mm |  | 39173190 |  | 200 | 10 | 200 | 100 | 3.08 | 23 | 2.64
031140 |  | Centrifugal fan (with housing) | G2E140 | 84145935 | DE | 0 | 0 | 0 | 3031 | 138.5 | 1034.5 | 119
035113 |  | Centrifugal blower (with housing) | THLX-355 | 84145935 | IT | 700 | 600 | 700 | 26000 | 991.5 | 7405.75 | 850.5
293619-1 |  | Housing |  | 84159000 |  | 1290 | 1060 | 370 | 15000 | 385 | 2875.75 | 330.25
293622-3 |  | Housing |  | 84159000 |  | 0 | 0 | 0 | 0 | 559.75 | 4181 | 480
293625-3 |  | Housing |  | 84159000 |  | 0 | 0 | 0 | 0 | 444 | 3315.75 | 380.75
293628 |  | Housing |  | 84159000 |  | 0 | 0 | 0 | 0 | 245 | 1830.25 | 210.25
293636 |  | Housing |  | 84159000 |  | 0 | 0 | 0 | 0 | 482.25 | 3601.5 | 413.5
293637 |  | Housing |  | 84159000 |  | 0 | 0 | 0 | 0 | 446.5 | 3335 | 383
293647-2 |  | Housing |  | 84159000 |  | 0 | 0 | 0 | 7000 | 138.75 | 1036 | 119
516350 |  | Humidity controller | Ranco J10 | 84159000 |  | 85 | 40 | 40 | 50 | 36.25 | 270.25 | 31.25
087363 |  | Bag filter, ePM10 50%, IF45,540x487x500/9 |  | 56031190 |  | 540 | 150 | 490 | 1540 | 66 | 492 | 57
046949 | 069365 | Filter grille, inner |  | 84159000 |  | 900 | 40 | 850 | 1300 | 100.75 | 751 | 86.25
607630 | 071047 | Inspection glass, 3/8" |  |  |  | 130 | 27 | 24 | 104 | 21 | 154.5 | 18
062021-2 |  | Heat exchanger - 255mm - with insulation |  | 84159000 |  | 0 | 0 | 0 | 6500 | 203.5 | 1518.5 | 174.5
063084-1 |  | Heat exchanger - 400mm - with insulation |  | 84159000 |  | 0 | 0 | 0 | 0 | 333.5 | 2489.5 | 286
070775-1 |  | Heat exchanger - 336mm - with insulation |  | 84159000 |  | 0 | 0 | 0 | 0 | 517.5 | 1624 | 186.5
542150 |  | Ball joint KG8 |  | 84159000 | DK | 0 | 0 | 0 | 0 | 35 | 259.75 | 30
542110 |  | Damper arm KH8 Belimo |  | 84159000 |  | 0 | 0 | 0 | 0 | 32 | 238 | 27.5
031831-1 |  | Filter kit, 1x ISO C75% (G4) 1x ePM1 70% (F7) |  |  | DK | 405 | 140 | 320 | 610 | 89.75 | 670.25 | 77
063446 |  | Filter kit, 1x ISO C75% (G4) 1x ePM1 70% (F7) |  | 84158300 |  | 300 | 110 | 185 | 682 | 39 | 292 | 33.5
063447 |  | Filter kit, 1x ISO C75% (G4) 1x ePM1 70% (F7) |  | 84158300 |  | 445 | 110 | 205 | 974 | 54.75 | 407 | 47
063448 |  | Filter kit, 1x ISO C75% (G4) 1x ePM1 70% (F7) |  | 84158300 |  | 455 | 110 | 225 | 1040 | 57.5 | 429.5 | 50
063449 |  | Filter kit, 1x ISO C75% (G4) 1x ePM1 70% (F7) |  | 84158300 |  | 650 | 110 | 220 | 1428 | 69 | 516 | 59.5
063468 |  | Filter kit, 2x ISO C75% (G4) |  | 84158300 |  | 300 | 105 | 185 | 550 | 28.5 | 213 | 24.5
063469 |  | Filter kit, 2x ISO C75% (G4) |  | 84158300 |  | 450 | 110 | 210 | 726 | 33.5 | 248.75 | 28.5
063470 |  | Filter kit, 2x ISO C75% (G4) |  | 84158300 |  | 470 | 115 | 230 | 778 | 34 | 254 | 29.5
063471 |  | Filter kit, 2x ISO C75% (G4) |  | 84158300 |  | 650 | 110 | 230 | 1002 | 40 | 296.75 | 34
077229-2 |  | EPS cover kit |  | 84159000 |  | 770 | 170 | 470 | 430 | 105.5 | 787.75 | 90.5
077230-2 |  | EPS cover kit |  | 84159000 |  | 740 | 165 | 620 | 510 | 82.75 | 617 | 71
087342 |  | Filter kit, 2x ISO C75% (G4) |  | 84158200 | PL | 425 | 175 | 110 | 242 | 32 | 238 | 27.5
088643 | 087997 | Filter kit, 2x ISO C75% (G4) |  | 84158200 | PL | 240 | 110 | 220 | 205 | 26.5 | 197 | 23
090272 | 087998 | Filter kit, 1x ISO C75% (G4) 1x ePM1 70% (F7) |  | 84158200 | PL | 230 | 100 | 210 | 310 | 35 | 262 | 30
092081 |  | CC 3000 connector kit |  | 84159000 | DK | 0 | 0 | 0 | 0 | 113.5 | 846.75 | 97.25
093478 |  | Filter kit, 2x ISO C75% (G4) |  | 84158200 | PL | 580 | 175 | 110 | 315 | 37 | 276 | 31.6
093479 |  | Filter kit, 1x ISO C75% (G4) 1x ePM1 70% (F7) |  | 84158200 | PL | 580 | 175 | 110 | 625 | 59 | 441 | 51
093844 |  | Filter kit, 1x ISO C75% (G4) 1x ePM1 70% (F7) |  | 84158300 | PL | 285 | 100 | 165 | 306 | 35 | 262 | 30
093845 |  | Filter kit, 2x ISO C75% (G4) |  | 84158300 | PL | 285 | 165 | 110 | 198 | 27.5 | 203 | 23.5
096393 |  | Filter kit, 1x ISO C75% (G4) 1x ePM1 70% (F7) |  | 84158300 | PL | 425 | 180 | 110 | 462 | 46 | 344 | 40
097414-4 |  | EPS cover kit |  | 84159000 |  | 0 | 0 | 0 | 0 | 109.25 | 815.25 | 93.75
097414-5 |  | EPS cover kit |  | 84159000 |  | 0 | 0 | 0 | 0 | 106.25 | 793.75 | 91.25
097414-6 |  | EPS cover kit |  | 84159000 |  | 0 | 0 | 0 | 0 | 109.25 | 815.25 | 93.75
098346 |  | Filter kit, 1x ISO C75% (G4) 1x ePM1 55% (F7) |  | 84158200 | PL | 420 | 220 | 100 | 526 | 61 | 452 | 52
098347 |  | Filter kit, 2x ISO C75% (G4) |  | 84158200 | PL | 415 | 215 | 110 | 340 | 36 | 265 | 31
045938 | 036897,036989,037072,037137 | Cable harness, CDT, lamp cable with connector |  | 85444290 |  | 0 | 0 | 0 | 0 | 9 | 65.75 | 7.75
036833-1 |  | LED for CDT |  | 84159000 | DK | 220 | 40 | 140 | 30 | 85.5 | 637 | 73.25
036833-2 |  | LED for CDT |  | 84159000 | DK | 220 | 40 | 140 | 30 | 85.5 | 0 | 0
517584 |  | Flat cable, CDG2 LED |  | 84159000 |  | 75 | 13 | 75 | 22 | 16 | 118 | 13.75
062868 |  | Lock cpl. with handles for door |  | 84158200 |  | 250 | 100 | 175 | 920 | 149 | 1111.5 | 127.75
071016 |  | Handle with lock, cpl. |  | 84159000 |  | 195 | 95 | 110 | 230 | 104.75 | 782.25 | 90
091753 | 094695 | Lock, house 90°, with hook |  |  | DK | 30 | 4 | 30 | 20 | 20.75 | 153.75 | 17.75
085672 | 087168 | Insulation gasket, 4 cables, long |  | 40169952 | DK | 0 | 0 | 0 | 25 | 7.25 | 53.5 | 6.25
038818-1 |  | Front cover, lower |  | 84159000 | DK | 0 | 0 | 0 | 0 | 112 | 835.5 | 96
299749 |  | Bag filter, M5 (F5) |  | 56031310 |  | 650 | 100 | 350 | 700 | 48.5 | 361 | 41.5
299821 |  | Bag filter, M5 (F5) |  | 84213925 |  | 480 | 100 | 300 | 510 | 45 | 335 | 39
572973 |  | Bag filter, M5 |  | 84213925 |  | 595 | 70 | 490 | 1006 | 69 | 515 | 59
572974 |  | Bag filter, M5 |  | 84213925 |  | 590 | 80 | 285 | 666 | 74 | 546 | 63
067335 |  | Bag filter, M6 (F6) |  | 56031310 | DK | 480 | 150 | 390 | 770 | 63 | 471 | 54
071516 |  | Bag filter, M6 (F6) |  | 84213925 |  | 0 | 0 | 0 | 0 | 84 | 625 | 72
840058 |  | Bag filter, M6 (F6) |  | 84213925 |  | 650 | 200 | 300 | 1018 | 66.5 | 494 | 57
088182 | 092130 | Belimo magnet |  | 84159000 | DK | 0 | 0 | 0 | 0 | 11.25 | 83 | 9.75
062294-2 |  | Main controller | ID2 | 84159000 |  | 195 | 95 | 110 | 180 | 141.5 | 1057.25 | 0
072412-1 |  | Main controller |  | 84159000 |  | 250 | 100 | 175 | 340 | 227.25 | 1692 | 194.5
561451 |  | Heat gasket, 1 1/4" for Maneurop compressor |  | 70199030 | DK | 1 | 1 | 1 | 5 | 1.75 | 12.75 | 1.5
068832 | 074558 | Insulation material, insulation for back, control box CDT 30/30S |  | 70199030 | DK | 0 | 0 | 0 | 5 | 3 | 22.5 | 2.75
074685 |  | Insulation material, filter gasket |  | 70199030 | DK | 0 | 0 | 0 | 5 | 2.75 | 20 | 2.25
096534 | 097418 | Insulation material, filter brik |  | 39201089 | DK | 205 | 22 | 53 | 6 | 2.75 | 20.25 | 2.5
431570 | 074558 | Insulation material, 3/8" |  | 40091100 |  | 0 | 0 | 0 | 0 | 3 | 21.25 | 2.5
431572 | 074558 | Insulation material, 6x7 |  | 40091100 |  | 0 | 0 | 0 | 0 | 8 | 59.25 | 7
431620 | 094813 | Insulation material, 1 1/8" |  | 40091100 | DK | 0 | 0 | 0 | 0 | 5.25 | 37.5 | 4.5
519301 | 036729,036827 | Hour meter | Bauser 604 | 84159000 |  | 0 | 0 | 0 | 55 | 35.5 | 263.5 | 30.25
070468 | 071053,071057,071058,054096 | Cable harness, basic CDT 30/30S/40/40S/60 MKII |  | 85444290 | DK | 200 | 30 | 160 | 160 | 67.25 | 501.75 | 57.75
087164-1 |  | Heat exchanger complete - 400 mm |  |  |  | 600 | 375 | 400 | 0 | 367.75 | 2746.25 | 315.5
031859-1 |  | Antenna module |  | 84159000 | DK | 250 | 100 | 175 | 150 | 121.25 | 904.25 | 104
086520 |  | Damper motor | CM230 | 84158100 |  | 200 | 100 | 110 | 160 | 112 | 835.25 | 96
503950 |  | Damper motor, 24V with 5m cable | SM24A | 85011010 |  | 0 | 0 | 0 | 0 | 352.5 | 2633 | 302.5
601013 |  | Combi coil, left 3/6 MT 64 |  | 84159000 |  | 0 | 0 | 0 | 0 | 773 | 5773.75 | 663
071015 | 090680 | Honeywell MVC-80M-CPSW1A |  | 84159000 |  | 325 | 110 | 260 | 690 | 557 | 4160 | 477.75
029240 | 036961,037107,037131,091324,091326,094691,094693,094824 | Accessory for compressor, flange nut for compressor |  | 84149000 | SE | 20 | 10 | 20 | 0 | 11.75 | 87.5 | 10.25
035906 | 036895,074558 | Flange nut M5, compressor |  | 84149000 | JP | 20 | 15 | 20 | 5 | 1.5 | 10 | 1.25
039095 | 038819 | Counter nut 1/2" brass |  | 74153300 | DK | 0 | 0 | 0 | 0 | 4.5 | 32.5 | 3.75
480850 | 094823,094825 | Nut for compressor cap |  | 84149000 |  | 0 | 0 | 0 | 0 | 1 | 7.5 | 0.8
602457 | 293724,293737,602447,602441 | Nut M6 | MY543 | 84149000 |  | 5 | 10 | 10 | 4 | 3.75 | 27.25 | 3.25
094017 |  | Manual, CDP/CDT, online |  | 49019900 | DK | 0 | 0 | 0 | 0 | 1 | 0 | 0
096081 |  | Manual, CDF, online |  | 49019900 |  | 0 | 0 | 0 | 0 | 1 | 0 | 0
086534 |  | Cover, for controller opening DanX 2_3 |  | 73269098 |  | 0 | 0 | 0 | 0 | 11.25 | 83.25 | 9.75
029243 | 091324,091328,094822,094826,071041 | Operating capacitor, 35µF |  | 84149000 | SE | 40 | 110 | 40 | 50 | 61 | 455 | 52.25
601925 | 046027,064396 | Operating capacitor |  | 84149000 |  | 130 | 60 | 60 | 272 | 59.5 | 444 | 51
480761 | 094821,094825 | Capacitor, operation, 30µF |  | 85322200 |  | 100 | 55 | 55 | 174 | 33.5 | 250 | 28.75
093984 |  | Outdoor air filter F7 |  | 84158100 |  | 480000 | 170 | 480 | 1145 | 97.75 | 729 | 83.75
602452 | 061242,293737 | Overload fuse |  | 84149000 |  | 80 | 27 | 27 | 12 | 23.5 | 175 | 20.25
039102 |  | Control panel, display FC 101 |  | 85371091 | DK | 0 | 0 | 0 | 0 | 83.75 | 625 | 72
062059-1 |  | Control panel, HCP4 |  | 84159000 |  | 280 | 155 | 275 | 100 | 225.25 | 1682 | 193.25
062826 |  | Panel filter, alu frame, 16/32 |  | 56031110 | DK | 1205 | 67 | 515 | 2722 | 474 | 3536 | 406.5
067250 |  | Panel filter, G3/G4 |  | 56031110 | DK | 540 | 45 | 510 | 345 | 97.75 | 730 | 84
068532 |  | Panel filter, F7 |  | 56031110 | DK | 540 | 45 | 505 | 870 | 121.25 | 904 | 104
071024 |  | Panel filter, F5 |  | 56031110 |  | 770 | 170 | 461 | 1340 | 124.75 | 931.75 | 107
071025 |  | Panel filter, F7 |  | 56031110 |  | 770 | 170 | 461 | 1390 | 130.25 | 972.75 | 111.75
075273 |  | Panel filter, M5/ePM10 70% |  | 56031110 | DK | 785 | 48 | 500 | 2392 | 118 | 876 | 101
075274 |  | Panel filter, F7/ePM1 55% |  | 56031110 | DK | 785 | 48 | 500 | 2690 | 119 | 883 | 102
081862 |  | Panel filter, M5/ePM10 70% |  | 84159000 |  | 850 | 410 | 690 | 1880 | 182.75 | 1364 | 156.75
088279 | 036729,037173,071049 | Gasket for cover for control panel |  | 40081100 | DK | 0 | 0 | 0 | 0 | 1 | 5.25 | 0.75
090973 |  | Panel filter, F7 - 580x695x48mm AC-M18 |  | 84159000 |  | 0 | 0 | 0 | 0 | 149 | 1112 | 127.75
092132 | 092946 | Control panel |  | 85371091 | DK | 0 | 0 | 0 | 35 | 57.75 | 430.75 | 49.5
093982 |  | Duct cover panel |  | 84159000 |  | 0 | 0 | 0 | 0 | 167.25 | 1248.75 | 143.5
293644-3 |  | Front panel, cpl. |  | 84159000 | DK | 660 | 115 | 555 | 3630 | 216.5 | 1616 | 185.75
298954 |  | Panel filter G3/G4 - AC-M18 |  | 84159000 | DK | 700 | 75 | 585 | 470 | 102.5 | 765.5 | 88
299922 |  | Panel filter, M5 (F5) |  | 56031110 |  | 400 | 130 | 400 | 990 | 138.25 | 1032 | 119
299926 | 840007 | Panel filter, Cardboard, ePM10 55%-130/450/450 (M5) |  | 56031110 |  | 450 | 130 | 450 | 1790 | 85 | 635 | 73
840081 | 070568 | Panel filter, Cardbox-ISO ePM2,5 65% -130/450/450 (F7) |  | 56031110 |  | 450 | 130 | 450 | 1228 | 232 | 1730 | 199
029181 | 036961,037107,037131,091324,091326,094691,094693,094824,094826 | Pasket for cover for compressor |  | 84149000 | DK | 50 | 5 | 30 | 1 | 5.5 | 40 | 4.75
081813 | 092130 | Cable harness, for by-pass motor, 735mm |  | 85444210 | DK | 0 | 0 | 0 | 0 | 13.5 | 100 | 11.5
093998 | 071029 | By-pass/mixing damper |  | 84159000 |  | 0 | 0 | 0 | 0 | 113.75 | 849.75 | 97.75
032791-1 |  | PCB/controller | OHE1 | 84159000 | DK | 250 | 100 | 175 | 380 | 373.25 | 2788 | 320.25
062060-2 |  | Controller PCB | ID1 | 84159000 |  | 195 | 95 | 110 | 154 | 141.5 | 1056.5 | 121.5
517596 |  | Flat cable, diode PCB |  | 84159000 |  | 70 | 15 | 70 | 10 | 7.75 | 56.75 | 6.5
094016 | 094689,098805 | LED indicator housing, 25 pcs. |  | 94054039 | DK | 0 | 0 | 0 | 0 | 2 | 15.25 | 1.75
163068 |  | Foot, adjustable, 6 pcs. |  | 84158200 |  | 150 | 700 | 105 | 300 | 41 | 305 | 35
092961 | 093724 | Cable, 5m, with connectors, 8 pins |  | 85444290 | DK | 200 | 50 | 200 | 350 | 61.75 | 460.5 | 52.75
031903 | 036730 | Moulded plast, buffer black, CDT 20/30 |  | 39269097 | DK | 250 | 90 | 100 | 102 | 11.25 | 83.43 | 9.75
031904 | 036983 | Moulded plast, buffer black, CDT 40/60 |  | 39269097 | DK | 280 | 80 | 100 | 113 | 11.5 | 85.25 | 10
031905 | 037134 | Moulded plast, buffer black, CDT 90 |  | 39269097 | DK | 350 | 90 | 100 | 130 | 13 | 96.5 | 11.25
077246-2 | 077244 | Heat exchanger, 550mm, plast |  | 84159000 |  | 680 | 480 | 680 | 0 | 425 | 3174 | 364.5
074804 | 077236 | plastic control housing |  | 39269097 | DK | 0 | 0 | 0 | 0 | 16 | 118 | 13.75
097422-1 |  | Plastic heat exchanger P1 |  | 84159000 |  | 0 | 0 | 0 | 0 | 391.5 | 2924.25 | 335.75
087220-1 |  | Front plate |  | 84159000 |  | 1250 | 150 | 610 | 6060 | 339 | 2531 | 290.75
087220-4 |  | Front plate |  | 84159000 |  | 1250 | 150 | 610 | 6060 | 339 | 2531 | 290.75
094682-1 |  | Deflector plate, CDP 40T |  | 84159000 |  | 0 | 0 | 0 | 0 | 103.5 | 772 | 88.75
094831-1 |  | Deflector plate, CDP 50T |  | 84159000 |  | 0 | 0 | 0 | 0 | 103.75 | 774.75 | 89
094832-1 |  | Deflector plate, CDP 70T |  | 84159000 |  | 0 | 0 | 0 | 0 | 98.5 | 735.5 | 84.5
097412-1 |  | Front plate |  | 84159000 |  | 0 | 0 | 0 | 0 | 128.75 | 961.25 | 110.5
097412-4 |  | Front plate |  | 84159000 |  | 0 | 0 | 0 | 0 | 128.75 | 961.25 | 110.5
059848 | 062062 | Connections panel, CP: IEC plug |  | 85371091 | CN | 0 | 0 | 0 | 38 | 63.5 | 473.5 | 54.5
091640 | 094690 | Power cable for control board, 1.2m, 1.5mm² |  | 85444210 | DK | 0 | 0 | 0 | 0 | 11.25 | 84 | 9.75
099017 | 094686,091762 | PPI filter CDP/CDF 70 |  | 70199000 | DK | 360 | 80 | 200 | 105 | 41 | 306 | 35.5
092061 |  | Cable harness, power cable for preheater |  | 85444290 | DK | 0 | 0 | 0 | 0 | 31.5 | 235.25 | 27
087392 | 081185 | Pressure outlet with cap |  | 39269097 | DK | 0 | 0 | 0 | 5 | 1.5 | 11.25 | 1.25
517597 | 066485 | Heat print, CDG3 |  | 85371091 |  | 0 | 0 | 0 | 0 | 112.5 | 840.25 | 96.5
039182 | 036753 | Controller board, printed circuit board |  | 85371091 | DK | 155 | 35 | 95 | 275 | 352.75 | 2633 | 302.5
072393 |  | Fittings, profile for motor, DanX 2/4 |  | 84159000 |  | 0 | 0 | 0 | 1411 | 38.25 | 285.5 | 33
602451 | 602447 | Overload protection |  | 84149000 |  | 80 | 26 | 35 | 14 | 21.75 | 161.75 | 18.75
602453 |  | Overload protection |  | 84149000 |  | 0 | 0 | 0 | 14 | 70.5 | 525 | 60.5
035903 | 036895,074558 | Motor protector, compressor |  | 84149000 | JP | 30 | 20 | 30 | 20 | 5.25 | 39.15 | 4.5
093354 | 036918 | Radial fan, 190mm | R2E190 | 84145935 | DK | 190 | 80 | 190 | 1275 | 110 | 821.7 | 94.5
093355 | 061557 | Radial fan, 220mm | R2E220 | 84145935 | DK | 0 | 0 | 0 | 0 | 133 | 991.5 | 114
095243 | 095250,077233 | Radial fan, 190mm | R3G190 | 84145935 | DE | 0 | 0 | 0 | 1100 | 208.25 | 1554.75 | 178.5
096717 | 097416 | Radial fan, 190mm | R3G190 | 84145935 | DK | 0 | 0 | 0 | 1300 | 211 | 1575 | 181
097870 | 062019 | Radial fan, 133mm |  | 84145935 | DE | 0 | 0 | 0 | 900 | 190.5 | 1421.75 | 163.25
098102 | 062036,070860 | Radial fan, 190mm | R3G190 | 84145935 | DE | 0 | 0 | 0 | 1400 | 207.5 | 1550 | 178.5
530140 |  | Radial fan | AT15/15 | 84145935 |  | 770 | 610 | 660 | 0 | 448.5 | 3349 | 384.5
530160 |  | Radial fan, centrifugal | AT15/15 | 84145940 |  | 1600 | 700 | 600 | 0 | 594.75 | 4441.25 | 519
530253 |  | Radial fan | ADHE0 | 84145935 |  | 0 | 0 | 0 | 0 | 480.5 | 3588.75 | 412.25
531630 |  | Radial fan | DD10/10 | 84159000 |  | 0 | 0 | 0 | 0 | 493.75 | 3687 | 423.5
531672 | 060275,293736 | Radial fan | R4S225 | 84145935 |  | 230 | 100 | 230 | 1400 | 101.25 | 755.25 | 86.75
084753 |  | Rail for compressor |  |  |  | 0 | 0 | 0 | 247 | 12.5 | 91.75 | 10.75
510340 | 290365 | Contactor, DIN rail |  | 85365080 |  | 0 | 0 | 0 | 0 | 52.5 | 391.25 | 45
069967 |  | Fittings for humidistat Ral 7024 |  | 73269098 |  | 0 | 0 | 0 | 50 | 17 | 126.75 | 14.75
061137 | 062044 | Ready-made cable, Modbus cable with plugs 700mm, MC700 |  |  | DK | 0 | 0 | 0 | 0 | 15.5 | 115.25 | 13.25
061138 | 062046 | Ready-made cable, Modbus cable with plugs 1.15m, MC1150 |  |  | DK | 0 | 0 | 0 | 0 | 13.75 | 101.75 | 11.75
061139 | 062054,070765 | Ready-made cable, Modbus cable with plugs 1.6m, MC1600 |  | 85444210 | CN | 0 | 0 | 0 | 0 | 18.5 | 137.5 | 16
061154 | 062045 | Ready-made cable, power cable, internal 1.15m P1150 |  |  | DK | 0 | 0 | 0 | 760 | 8.25 | 61.25 | 7.25
602740 | 290324.071040 | Receiver, 0.88 liters |  | 84189910 | DK | 220 | 90 | 90 | 650 | 36.75 | 274.25 | 31.5
602790 | 081870 | Receiver, liquid |  | 84189910 |  | 320 | 150 | 150 | 2200 | 71.5 | 534 | 61.5
099189 | 074849,601933 | Reciprocating compressor | AE4425Y | 84143081 | DK | 100 | 25 | 50 | 36 | 158.5 | 1183 | 136
601922 |  | Reciprocating compressor |  | 84143081 |  | 0 | 0 | 0 | 30000 | 503 | 3757 | 431.5
093999 |  | Recirculation damper |  | 84159000 |  | 0 | 0 | 0 | 0 | 100.75 | 752.25 | 86.5
072406 | 075256 | Relay, phase control | RM17TG20 | 85364900 | DK | 0 | 0 | 0 | 130 | 136 | 1015 | 116.75
074871 | 074869 | Relay, current relay | MTRP37 | 85364900 | DK | 0 | 0 | 0 | 0 | 70.5 | 525 | 60.5
074873 | 074870 | Relay, overload protector | MRP63AMK | 85364900 | DK | 0 | 0 | 0 | 0 | 70.5 | 525 | 60.5
510052 |  | Overload protector for relay | TO-286 | 84159000 |  | 0 | 0 | 0 | 0 | 19 | 141.5 | 16.25
511635 |  | Relay | ETA-3400 | 85364900 |  | 0 | 0 | 0 | 0 | 110.75 | 827 | 95
601927 | 046027,064396 | Relay | RVA4I3D | 84149000 |  | 0 | 0 | 0 | 0 | 58 | 432.75 | 50
041709 |  | Remote control |  | 73229000 |  | 195 | 95 | 110 | 110 | 165.75 | 1238.25 | 142.25
059849 | 062064 | Filter reset button - FRB |  | 85365080 | DK | 0 | 0 | 0 | 10 | 4.5 | 31.65 | 3.75
037489 | 036729,036827 | Retaining clip for hour meter |  |  |  | 80 | 20 | 80 | 10 | 4 | 30.25 | 3.5
093983 |  | Return air filter M5 |  | 84159000 |  | 480 | 170 | 480 | 1115 | 95.25 | 711 | 81.75
074923 |  | Control board, heat exchanger CC1 70 Rev2 | CC1 | 84159000 |  | 220 | 90 | 160 | 82 | 169.5 | 1266 | 145.5
074924 |  | Control board, heat exchanger 90 & 120 CC1 Rev2 | CC1 | 84159000 |  | 250 | 100 | 175 | 80 | 170.5 | 1273.75 | 146.25
601014 |  | Combi coil, right 3/6 MT 64 |  | 84159000 |  | 800 | 440 | 950 | 0 | 772.5 | 5769 | 662.5
601025 |  | Combi coil, right, DanX 5/10 8RR |  | 84159000 |  | 1460 | 480 | 800 | 0 | 1956.75 | 14615.75 | 1679
091668 | 094681 | Black nylon push-in rivets |  | 39269097 | DK | 0 | 0 | 0 | 0 | 1 | 6.25 | 0.75
068607 | 072418 | Electronic accessory, housing, RJ connector |  |  | DK | 0 | 0 | 0 | 7 | 2.5 | 18.25 | 2.25
014609 | 071014 | Modular jack coupler (RJ45) | 186-3149 | 85369010 | DK | 50 | 30 | 30 | 50 | 14.31 | 106.89 | 12.27
068016 | 293724,602441 | O/L motor protection for RK5518C comp |  | 84149000 | DK | 80 | 27 | 27 | 0 | 20.75 | 153.75 | 17.75
029177 | 036961,094693 | Rotary compressor excl. accessories | RE 135 VHSMT | 84143020 | DK | 200 | 290 | 235 | 12420 | 200.75 | 1499 | 172.25
029241 | 037107 | Rotary compressor, Mitsubishi | RE 165 VHSMT | 84143020 | SE | 200 | 250 | 180 | 13200 | 213.75 | 1595.25 | 183.25
029242 | 037131,091324,091325,094826,071036 | Rotary compressor, Mitsubishi | RE247VHSMT | 84143020 | SE | 250 | 350 | 200 | 15420 | 238 | 1777.25 | 204.25
035901 | 036895,074558 | Rotary compressor | BSD122DT-P6AG | 84143020 | JP | 200 | 240 | 150 | 9000 | 175.5 | 1310.25 | 150.5
067320 |  | Damper motor, on-off rotary actuator | CM24 | 85011010 | DK | 0 | 0 | 0 | 0 | 128.75 | 961.75 | 110.5
075197 | 081869 | Rotary compressor |  | 84143020 | DK | 0 | 0 | 0 | 22300 | 463.25 | 3459.5 | 397.25
481023 | 094825 | Rotary compressor | QXC-21K | 84143020 |  | 0 | 0 | 0 | 14500 | 198.25 | 1480.5 | 170
602449 | 293737 | Rotary compressor |  | 84143020 |  | 240 | 290 | 200 | 12650 | 383 | 2860.25 | 328.5
019483 | 075483,560620 | Push-button, black rubber |  | 84159000 |  | 10 | 10 | 10 | 5 | 10.25 | 76 | 8.75
036082 | 036729 | Rubber plate material, gasket for hour meter |  |  | DK | 50 | 1 | 30 | 2 | 1.5 | 10.5 | 1.25
085657 | 087168 | Rubber gasket, for 4 cables |  | 40082900 | DK | 0 | 0 | 0 | 18 | 5.5 | 40.25 | 4.75
085658 | 087168 | Rubber gasket, for 7 cables |  | 40082900 | DK | 0 | 0 | 0 | 26 | 7.25 | 54 | 6.25
091107 | 093713 | Satellite PCB/DC |  | 85371091 | DK | 0 | 0 | 0 | 60 | 113.75 | 849.5 | 97.75
091194 | 093716 | Satellite PCB/AC |  | 85371091 | DK | 0 | 0 | 0 | 0 | 105.25 | 785.75 | 90.25
065052 | 036847 | Finger screw, M6/15 |  | 66039010 | DK | 0 | 0 | 0 | 110 | 1.5 | 10.25 | 1.25
087432-7 |  | SD card |  | 84158200 | DK | 0 | 0 | 0 | 20
088533 |  | Sealing, MS 553 light oak |  | 32141010 | DK | 0 | 0 | 0 | 0 | 25.25 | 188.75 | 21.75
430252 | 171752,171753,171754 | EPDM sealing |  | 70199030 |  | 0 | 0 | 0 | 0 | 12.75 | 93.73 | 10.75
059847 | 062061 | Sensor, humidity sensor, 480mm | SHT11 | 90319000 | DK | 0 | 0 | 0 | 200 | 96 | 715.5 | 82.25
064607 | 033672 | Duct sensor | TT522 | 84158200 |  | 230 | 120 | 235 | 560 | 115.5 | 862.5 | 99
067908 | 070767 | Sensor, humidity sensor 1.15m | SHT 11 | 90321080 | PL | 0 | 0 | 0 | 150 | 98 | 730.5 | 84
068821 | 072416 | Sensor, humidity sensor, digital |  | 90258080 | DK | 0 | 0 | 0 | 50 | 82.25 | 613.5 | 70.5
072268 | 072416 | Moulded plast, holder for humidity sensor |  | 39269097 | DK | 0 | 0 | 0 | 8 | 3.25 | 24.25 | 3
074568 |  | Cable gasket, humidity/air sensor |  | 40082900 | DK | 0 | 0 | 0 | 7 | 3.75 | 28 | 3.25
074580 |  | Cable gasket for sensor |  | 40082900 | DK | 0 | 0 | 0 | 0 | 1 | 7.5 | 0.8
091567 | 072412,072416 | Sensor, humidity sensor, digital | T9602 | 90258080 | DK | 0 | 0 | 0 | 28 | 108 | 805.75 | 92.5
098020 | 094689,099936 | Humidity sensor, 1m | STH31 | 84159000 | DK | 150 | 12 | 150 | 38 | 55.25 | 412 | 47.5
299901 | 840017 | Sensor, room, RG-TD5A |  | 90319000 | SE | 0 | 0 | 0 | 0 | 78.5 | 586.5 | 67.5
524490 |  | Connection, humidity sensor |  | 85369010 |  | 0 | 0 | 0 | 10 | 3.25 | 24 | 2.75
085656 | 087168 | Rubber gasket, for 3 sensors |  | 40082900 | DK | 0 | 0 | 0 | 11 | 3.5 | 24.75 | 3
074686 | 074849 | Copper pipes, pipe set 1/4" |  | 74122000 | DK | 170 | 30 | 140 | 36 | 12.25 | 90 | 10.5
010809 |  | Shaft extension 12x12x100 |  | 73269098 |  | 100 | 11 | 11 | 110 | 31.02 | 231.75 | 26.61
035862 | 036755 | Sheet filter, PPI 15 - front grille - black - CDT |  | 84219990 |  | 330 | 15 | 273 | 40 | 6 | 44.25 | 5
035973 | 036957 | Sheet filter, for front grille - CDT 40/40S |  | 84219990 |  | 430 | 15 | 310 | 62 | 7.5 | 55 | 6.5
036452 | 037104 | Sheet filter, for front grille - CDT 60 |  | 84219990 |  | 430 | 15 | 385 | 74 | 10.25 | 75.45 | 8.75
036849 | 037128 | Sheet filter, for front grille - CDT90 |  | 84219990 |  | 540 | 15 | 440 | 110 | 17.5 | 130.25 | 15
043081 |  | Sheet filter, PPI 15 filter, condenser |  | 84219990 |  | 430 | 30 | 320 | 130 | 18.75 | 140.25 | 16.25
043087 |  | Sheet filter, evaporator |  | 84219990 |  | 500 | 10 | 28 | 6 | 15.25 | 113.5 | 13
058107 | 074582,171752 | Sheet filter, PPI 15 - CDP 65 |  | 84219990 |  | 320 | 60 | 120 | 70 | 16.5 | 122.5 | 14.25
058108 | 074584,171754 | Sheet filter, PPI - CDP 35 |  | 84219990 |  | 395 | 15 | 120 | 24 | 4 | 29 | 3.5
058109 | 066487,171753 | Sheet filter, PPI 15 - CDP 45 |  | 84219990 |  | 350 | 30 | 120 | 36 | 6 | 43.25 | 5
062289 |  | Sheet filter, PPI15 filter, evaporator |  | 84219990 | DK | 405 | 15 | 385 | 76 | 19.25 | 143.5 | 16.5
069897 |  | Sheet filter, PPI 15 - CDP 45 |  | 84219990 |  | 43 | 3 | 20 | 70 | 13.5 | 99 | 11.5
069899 |  | Sheet filter, PPI 15 - CDP 65 |  | 84219990 |  | 1425 | 60 | 200 | 136 | 24.5 | 183 | 21
069998 |  | Sheet filter, PPI 15 - CDP 35 |  | 84219990 |  | 580 | 15 | 200 | 50 | 9.5 | 68 | 8
084286 |  | Sheet filter, PPI 15 |  | 84219990 |  | 420 | 13 | 185 | 34 | 8 | 58 | 7
084771 |  | Sheet filter, PPI 15 - CDF 10 |  | 84219990 |  | 250 | 30 | 200 | 44 | 9 | 65 | 7.5
430174 | 175613 | Sheet filter, PPI 15 |  | 84219990 |  | 420 | 15 | 230 | 46 | 10 | 73 | 8.5
430175-1 |  | Sheet filter, PPI 15 |  | 84219990 |  | 421 | 15 | 330 | 200 | 10 | 75 | 8.5
431250 |  | Sheet filter, PPI 15 |  | 84219990 |  | 540 | 200 | 540 | 800 | 51 | 380 | 44
096258 |  | Shielding plate CDF 40 |  | 84159000 |  | 0 | 0 | 0 | 0 | 104 | 776.5 | 89.25
096260 |  | Shielding plate CDF 70 |  | 84159000 |  | 0 | 0 | 0 | 0 | 114.75 | 855.75 | 98.25
096612 |  | Shielding plate, controller |  | 73269098 | DK | 0 | 0 | 0 | 200 | 4.75 | 34.25 | 4
075998 | 087959 | Cable harness, alarm signal connector |  | 85444290 | DK | 0 | 0 | 0 | 0 | 7.25 | 53 | 6.25
035809 | 036729 | Plastic label, label for operating signals, CDT |  | 48211010 | DK | 170 | 10 | 130 | 10 | 5 | 37.17 | 4.5
517582 |  | Control board, LEDs for operating signals for CDG2 |  | 85371091 |  | 93 | 8 | 15 | 4 | 50.75 | 378 | 43.5
517588 |  | Label, operating signals |  | 48211010 |  | 95 | 1 | 45 | 4 | 16.5 | 122 | 14
517589 |  | Label/foil, operating signals |  | 48211010 |  | 0 | 0 | 0 | 0 | 6.25 | 45.5 | 5.25
517598 |  | Label/foil, operating signals |  | 48211010 |  | 110 | 1 | 40 | 1 | 5 | 36 | 4.25
090682 |  | Siphon with ball kit, DanX 2/4 - DanX 9/18 |  | 84158200 |  | 280 | 155 | 275 | 230 | 132.25 | 968.25 | 113.25
092447 | 088338 | Siphon with ball kit, DanX 1/2/3 |  | 84159000 |  | 280 | 155 | 275 | 270 | 139.75 | 1043.75 | 120
086987 |  | Slide shoe for cams Snap-Line |  | 39269097 | DK | 0 | 0 | 0 | 0 | 3.75 | 27.5 | 3.25
524650 | 068789 | Socket, 4-pole |  | 85369010 |  | 0 | 0 | 0 | 24 | 32.75 | 243.75 | 28
560745 | 062018,062027,062065 | Measuring socket |  | 84159000 |  | 0 | 0 | 0 | 0 | 1.5 | 10 | 1.25
087101 | 299000 | Filter drier, 1/2", soldering |  | 84189990 | DK | 0 | 0 | 0 | 0 | 34.5 | 257.25 | 29.75
072400 |  | Spacer, for fan |  | 84159000 |  | 0 | 0 | 0 | 34 | 60.25 | 450 | 51.75
481006 | 094823,094825 | Round spacer, sleeve OD10x40mm |  | 39269097 |  | 0 | 0 | 0 | 0 | 1.75 | 11.75 | 1.5
540131 | 094811 | Spacing piece, grey, 3M Bumpon |  |  |  | 0 | 0 | 0 | 5 | 1 | 15.25 | 1.75
515430 | 384550 | Speed regulator | ES-15 | 85365080 |  | 0 | 0 | 0 | 0 | 318.5 | 2377.75 | 273
033218 |  | Spring MSN 750 |  | 84149000 |  | 50 | 60 | 50 | 100 | 121.75 | 909 | 104.5
033219 |  | Spring MSN 1000 |  | 84149000 |  | 50 | 60 | 50 | 100 | 85.5 | 637.2 | 73.25
034493 |  | Spring MSN 6 |  | 84149000 |  | 50 | 60 | 50 | 100 | 79.25 | 594 | 68.25
034494 |  | Spring MSN 7 |  | 84149000 |  | 50 | 60 | 50 | 100 | 79.75 | 594 | 68.25
035910 | 036895 | Accessory for compressor, spring |  | 84149000 | JP | 25 | 15 | 25 | 1 | 3 | 21 | 2.5
067161 |  | Damper motor, spring-return actuator |  | 85011010 | DK | 0 | 0 | 0 | 0 | 240 | 1783.75 | 205
480857 | 094823,094825 | Spring for overload protection |  | 84149000 |  | 0 | 0 | 0 | 0 | 1 | 6 | 0.9
546108 | 171752,171753,171754 | Spring clip f. grill |  | 84151010 |  | 0 | 0 | 0 | 0 | 1.75 | 12 | 1.5
075071 |  | Panel filter, ST11-ISO C60%-130/450/450 |  | 56031110 | DK | 450 | 130 | 450 | 1676 | 56 | 419 | 48
077256 | 075257 | Soft starter | ATS01N212QN | 85429000 | DK | 0 | 0 | 0 | 462 | 497.5 | 3714.5 | 426.5
510051 |  | Starting relay | MTRP37 | 84159000 |  | 0 | 0 | 0 | 0 | 21.75 | 161.5 | 18.75
525831 | 064396 | Mounting box, starting equipment |  |  |  | 0 | 0 | 0 | 0 | 140 | 1044.25 | 120
601926 | 046027,064396 | Starting capacitor |  | 84149000 |  | 135 | 60 | 50 | 180 | 33.5 | 250 | 29
091786 | 094689,098805 | Status LED, CDP |  | 94054039 | DK | 0 | 0 | 0 | 0 | 26.75 | 199.25 | 23
032865 | 036844 | Steel pipes, axle for CDT 20/30/30S |  | 73269098 | DK | 400 | 50 | 50 | 267 | 16.25 | 121.25 | 14
088514 | 098960 | Cable harness, RJ12 cable, straight pin out |  | 85444210 | DK | 0 | 0 | 0 | 157 | 33 | 245.75 | 28.25
038049-1 |  | Filter frame f/filter, summer |  | 84159000 | DK | 350 | 40 | 180 | 440 | 60 | 447 | 51.5
067874 | 087169 | Power supply cable |  | 84159000 | DK | 0 | 0 | 0 | 130 | 14.5 | 107.25 | 12.5
070478 | 072414 | Power supply cable with Schuko plug, 3.5m |  | 84159000 | DK | 0 | 0 | 0 | 261 | 17 | 125.5 | 14.5
551187 | 036767 | Power supply cable, 3.5m |  | 84159000 |  | 0 | 0 | 0 | 540 | 14.5 | 106.75 | 12.5
084072 | 032854,072410 | Support bracket, fan bracket |  | 84159000 |  | 0 | 0 | 0 | 46 | 2.75 | 20.75 | 2.5
062882 |  | Panel filter, M5 - with expanded surface area |  | 56031110 | DK | 0 | 0 | 0 | 0 | 123.5 | 921.75 | 106
028320 | 031882 | Safety switch, 30 A | F79-30A | 85365080 | DK | 10 | 10 | 10 | 20 | 30.75 | 229.25 | 26.5
032297 | 298976 | Pressure-sensitive switch, for LP pipe | ACB-2UA456W | 90322000 | DK | 150 | 30 | 30 | 100 | 79.75 | 595.5 | 68.5
041849 | 087956,299000,087956,099426 | Pressure-sensitive switch, low pressure | ACB-2UA519W | 90322000 | DK | 130 | 30 | 50 | 70 | 64.75 | 482.25 | 55.5
067197 | 095777,840020 | Alarm and monitors, differential pressure switch with On/Off |  | 85389091 | DK | 0 | 0 | 0 | 240 | 38.25 | 285.25 | 32.75
084793 |  | Retainer for magnetic switch |  |  |  | 0 | 0 | 0 | 7 | 6.5 | 55.25 | 0
513703 |  | Pressure-sensitive switch, 50-500 Pa | HUBA 604.91 | 90322000 |  | 100 | 80 | 100 | 150 | 68.5 | 511 | 58.75
514971 | 062827 | Contactor, switch, magnetic switch | ARUN SC5T | 85365080 |  | 0 | 0 | 0 | 0 | 18 | 133.5 | 15.5
515080 | 036729,036832 | On/off switch, 2-pole, green |  | 85365080 |  | 0 | 0 | 0 | 1 | 5.5 | 40.25 | 4.75
606711 |  | Pressure-sensitive switch, high pressure |  | 90322000 |  | 130 | 50 | 40 | 620 | 54.5 | 405.75 | 46.75
606730 |  | Pressure-sensitive switch, low pressure |  | 90322000 |  | 0 | 0 | 0 | 100 | 47 | 348 | 40
033003 |  | Bag filter, F7, synthetic |  | 84213925 |  | 590 | 100 | 490 | 1254 | 55.5 | 414 | 47.75
094670-1 |  | Evaporator coil, cpl., CDP/CDP-T 40 |  | 84159000 |  | 0 | 0 | 0 | 0 | 389 | 2905 | 333.5
094685-1 |  | Control board, CDP/CDP-T/CDF 40-50-70 |  | 84159000 |  | 320 | 80 | 185 | 340 | 303.75 | 2269 | 260.5
094685-2 |  | Control board, CDP/CDP-T/CDF 40-50-70 |  | 84159000 |  | 320 | 80 | 185 | 340 | 303.75 | 2269 | 260.5
094685-3 |  | Control board, CDP/CDP-T/CDF 40-50-70 |  | 84159000 |  | 320 | 80 | 185 | 340 | 303.75 | 2269 | 260.5
094685-4 |  | Control board, CDP/CDP-T/CDF 40-50-70 |  | 84159000 |  | 320 | 80 | 185 | 340 | 303.75 | 2269 | 260.5
094813-1 |  | Evaporator coil, cpl., CDP/CDP-T 50 |  | 84159000 |  | 795 | 255 | 240 | 3450 | 437 | 3264 | 374.75
094814-1 |  | Evaporator coil, cpl., CDP/CDP-T 70 |  | 84159000 |  | 1260 | 210 | 370 | 3900 | 606.75 | 4531.5 | 520.5
098614 | 094690 | Cable harness, compressor CDP/CDP-T |  | 85444210 | DK | 0 | 0 | 0 | 39 | 60.25 | 449.5 | 51.75
171753 |  | Duct kit CDP 45 T with filter and alu grill |  | 84158300 |  | 795 | 265 | 240 | 7750 | 749.25 | 5595.5 | 642.5
171754 |  | Duct kit CDP 35 T with filter and alu grill |  | 84158300 |  | 500 | 270 | 240 | 8260 | 571.25 | 4266 | 490
172627 |  | Duct intermediate connection CDP 45 T |  | 84158300 | DK | 1260 | 70 | 750 | 12200 | 0 | 0 | 0
018092 |  | Sensor, temperature, outside | AF20 | 84159000 |  | 80 | 50 | 60 | 100 | 64.44 | 481.36 | 55.26
039962 |  | Duct sensor, temperature | TT-322 | 90321080 |  | 0 | 0 | 0 | 160 | 78.75 | 588 | 67.75
067907 | 062047 | Sensor, temperature sensor kit HCV 4/w1.2 |  |  | DK | 0 | 0 | 0 | 0 | 35.5 | 264.25 | 30.5
074899 | 077243 | Sensor, kit, temperature |  | 84159000 | CN | 0 | 0 | 0 | 0 | 35.25 | 263 | 30.25
085818 | 087167 | Sensor, temperature |  | 84159000 | DK | 0 | 0 | 0 | 0 | 34.75 | 259.25 | 30
091787 | 094689,094813,094814,098801 | Sensor, temperature sensor CDP |  | 84159000 | DK | 225 | 15 | 60 | 30 | 20.5 | 153 | 17.75
094689-1 |  | Temperature and humidity sensor, LED, CDP/CDP-T 40-50-70 |  | 84159000 |  | 250 | 10 | 175 | 130 | 81 | 603.5 | 69.5
096529 | 097420 | Sensor, temperature sensor kit |  | 90321080 | CN | 100 | 15 | 100 | 50 | 35.75 | 266.75 | 30.75
072390 |  | Spacer, for tension screw |  | 84159000 |  | 0 | 0 | 0 | 285 | 51.75 | 385 | 44.25
480854 | 094823,094825 | Termal motor protector | B190-140 | 84149000 |  | 0 | 0 | 0 | 0 | 4.5 | 33.5 | 4
091643 | 094690 | Cable harness, ground cable, 300mm, straight terminal-semi stripped, 2.5mm² |  | 85444210 | DK | 0 | 0 | 0 | 0 | 1 | 6.75 | 0.75
091647 | 094690,094815 | Cable harness, ground cable, 660mm, straight terminal-straight terminal, 1.5mm² |  | 85444210 | DK | 0 | 0 | 0 | 0 | 1.25 | 8.5 | 1
091648 | 094690 | Cable harness, ground cable, 300mm, straight terminal-straight terminal, 1.5mm² |  | 85444210 | DK | 0 | 0 | 0 | 0 | 1 | 5.75 | 0.75
091649 | 094690 | Cable harness, ground cable, 230mm, straight terminal-ring terminal, 1.5mm² |  | 85444210 | DK | 0 | 0 | 0 | 0 | 0.75 | 4.75 | 0.5
094666-1 |  | Terminal blocks on DIN rail, CDP/CDP-T/CDF 40-50-70 |  | 84159000 |  | 250 | 100 | 175 | 120 | 67.75 | 504.5 | 58
094666-2 |  | Terminal blocks on DIN rail, CDP/CDP-T/CDF 40-50-70 |  | 84159000 |  | 250 | 100 | 175 | 120 | 67.75 | 504.5 | 58
480856 | 094823,094825 | Terminal cover |  | 84149000 |  | 0 | 0 | 0 | 0 | 1.25 | 8.75 | 1
063864 |  | Sensor, pipe sensor, TG-A130 (frost protection) | TG-A130 | 90321080 | DK | 0 | 0 | 0 | 0 | 105.75 | 789.75 | 90.75
065566 | 066617 | Sensor, duct sensor TG-K300 | TG-K300 | 84159000 | DK | 0 | 0 | 0 | 0 | 85.5 | 637.5 | 73.25
063863 | 066622 | Sensor, duct sensor, TG-K330 | TG-K330 | 90321080 | DK | 0 | 0 | 0 | 0 | 86.5 | 646.25 | 74.25
045760 | 098268 | Thermostat with manual reset |  | 90321080 |  | 0 | 0 | 0 | 6 | 20 | 147.75 | 17
511400 | 290364 | Relay, thermostat | CI6-50 | 85364900 |  | 0 | 0 | 0 | 112 | 86.25 | 643 | 74
511420 |  | Relay, thermostat | CI6-50 | 85364900 |  | 0 | 0 | 0 | 120 | 61.5 | 459.25 | 52.75
511440 |  | Relay, thermostat | CI6-50 | 85364900 |  | 0 | 0 | 0 | 335 | 68.25 | 508.25 | 58.5
036678 | 036845 | Moulded plast, threaded plugs R1/2", black |  | 39269097 | DK | 3 | 2 | 3 | 4 | 10 | 73 | 8.5
091669 | 094681 | Black nylon snap-together rivets - ratchet |  | 39269097 | DK | 0 | 0 | 0 | 0 | 0.75 | 4.75 | 0.5
515081 |  | Toggle switch, black |  | 85365080 |  | 37 | 40 | 18 | 8 | 3.5 | 26.25 | 3
068451 | 071049 | Top for electric box CDT |  | 39269097 | DK | 0 | 0 | 0 | 127 | 10.75 | 79 | 9.25
060596 | 094721 | Pressure transmitter | PTH-3502 | 90262020 | DK | 100 | 40 | 80 | 500 | 260.25 | 1942.25 | 223
797330 |  | Sensor, humidity and temperature transmitter |  | 84159000 |  | 0 | 0 | 0 | 300 | 1388 | 10367.5 | 1190.5
036762-1 |  | Handle for transport |  | 84159000 | DK | 610 | 50 | 290 | 770 | 121 | 902.8 | 103.75
038817 |  | Drip tray |  | 84159000 | DK | 0 | 0 | 0 | 0 | 210.5 | 1572 | 180.5
061033 | 062057 | Rail for drip tray 539x50mm |  | 39269097 | DK | 0 | 0 | 0 | 106 | 9.5 | 70.25 | 8.25
061035 | 062023 | Plastic shield for drip tray 475x50mm |  | 39269097 | DK | 0 | 0 | 0 | 94 | 9 | 66.75 | 7.75
087163-1 |  | Drip tray, complete |  | 84159000 |  | 1260 | 130 | 540 | 3310 | 284.5 | 2124.75 | 244
091429 |  | Drip tray CDP 45T |  | 84159000 |  | 920 | 90 | 240 | 2390 | 148.75 | 1111 | 127.75
091430 |  | Drip tray CDP 35T |  | 84159000 |  | 0 | 0 | 0 | 0 | 126.25 | 942.75 | 108.5
091431 |  | Drip tray CDP 65T |  | 84159000 |  | 0 | 0 | 0 | 0 | 159.25 | 1188 | 136.5
094683-1 |  | Drip tray, CDP/CDP-T 40 |  | 84159000 |  | 0 | 0 | 0 | 0 | 91 | 679.5 | 78
094817-1 |  | Drip tray, CDP/CDP-T 50 |  | 84159000 |  | 0 | 0 | 0 | 0 | 90.5 | 675.25 | 77.75
094818-1 |  | Drip tray, CDP/CDP-T 70 |  | 84159000 |  | 0 | 0 | 0 | 0 | 120.25 | 896.5 | 103
175283 |  | Drip tray |  | 84159000 | DK | 0 | 0 | 0 | 0 | 116 | 865 | 99.5
175298 |  | Drip tray |  | 84159000 | DK | 0 | 0 | 0 | 0 | 110.75 | 825.5 | 95
175314 |  | Drip tray |  | 84159000 | DK | 0 | 0 | 0 | 0 | 139.25 | 1039.25 | 119.5
293618 |  | Drip tray |  | 84159000 |  | 0 | 0 | 0 | 0 | 122.25 | 913 | 105
293623 |  | Drip tray |  | 84159000 |  | 0 | 0 | 0 | 0 | 144.5 | 1078.5 | 124
293626 |  | Drip tray |  | 84158300 |  | 620 | 90 | 240 | 1260 | 105 | 783.25 | 90
293645 |  | Condensate tray |  | 84159000 |  | 440 | 355 | 255 | 830 | 88.5 | 660 | 76
036120 | 074558 | Capillary tube |  | 84159000 | DK | 190 | 50 | 100 | 54 | 34.25 | 254.7 | 29.25
070441 | 074558 | Copper pipes, suction tube 5/16" |  | 74122000 | DK | 0 | 0 | 0 | 209 | 25.25 | 188.5 | 21.75
074596 |  | Capillary tube with fittings, CDP - grey |  | 84159000 |  | 340 | 20 | 240 | 70 | 105.75 | 789 | 91
075752 | 086697 | Hose, tube kit with 1m tube and 1 pcs. hose clip |  | 39173190 | DK | 0 | 0 | 0 | 89 | 12.75 | 95 | 11
094694-1 |  | Copper tube kit, CDP/CDP-T 40 |  | 84159000 |  | 0 | 0 | 0 | 0 | 130 | 969.5 | 111.5
094833-1 |  | Copper tube kit, CDP/CDP-T 50 |  | 84159000 |  | 0 | 0 | 0 | 0 | 132.25 | 0 | 0
094834-1 |  | Copper tube kit, CDP/CDP-T 70 |  | 84159000 |  | 0 | 0 | 0 | 0 | 134.5 | 1004 | 115.25
191805 | 066694 | Capillary tube |  |  |  | 0 | 0 | 0 | 77 | 51.75 | 385.5 | 44.25
192400 | 084114 | Capillary tube |  | 84159000 | DK | 0 | 0 | 0 | 95 | 36.75 | 274.5 | 31.75
040437 | 074558 | Copper pipes, hot gas tubes 1/4" |  | 84159000 |  | 0 | 0 | 0 | 90 | 8 | 58.5 | 6.75
088021-1 |  | Fan for TKS 60, (type A) | R3G355 | 84159000 |  | 420 | 420 | 420 | 6900 | 0 | 0 | 0
088021-2 |  | Fan for TKS 60, (type A) | R3G355 | 84159000 |  | 420 | 420 | 420 | 6900 | 0 | 0 | 0
088024-1 |  | Fan for TKS 60 (type B) | R3G355 | 84159000 |  | 420 | 420 | 420 | 6900 | 0 | 0 | 0
088024-2 |  | Fan for TKS 60 (type B) | R3G355 | 84159000 |  | 420 | 420 | 420 | 6900 | 0 | 0 | 0
088024-3 |  | Fan for TKS 60 (type B) | R3G355 | 84159000 |  | 420 | 420 | 420 | 6900 | 888.5 | 6637 | 762
299906 | 840019 | Sensor, ambient temperature, UG-TD5A |  | 90319000 | SE | 0 | 0 | 0 | 0 | 88.5 | 660.25 | 76
036018 | 037072,071058 | Cable harness, CDT 40 S-unit |  | 85444290 | DK | 150 | 5 | 140 | 84 | 27.5 | 205.5 | 23.75
053786 |  | AC-M5 set-up and maintenance training, 4 hours |  |  | DK | 0 | 0 | 0 | 0 | 860 | 0 | 0
053787 |  | AC-M7 set-up and maintenance training, 4 hours |  |  | DK | 0 | 0 | 0 | 0 | 860 | 0 | 0
053788 |  | AC-M11 set-up and maintenance training, 4 hours |  |  | DK | 0 | 0 | 0 | 0 | 860 | 0 | 0
053789 |  | AC-M18 set-up and maintenance training, 4 hours |  |  | DK | 0 | 0 | 0 | 0 | 860 | 0 | 0
094838-1 |  | CC3000 upgrade kit AC/DC |  | 84159000 | DK | 330 | 260 | 225 | 2050
094838-2 |  | CC3000 upgrade kit AC/DC |  | 84159000 | DK | 330 | 260 | 225 | 2050
037135-3 |  | Front cover, upper |  | 84159000 | DK | 850 | 260 | 650 | 5420 | 210.25 | 1569 | 180.25
067313 | 062059 | User control panel, HCP4 |  | 85371091 | DK | 0 | 0 | 0 | 0 | 195 | 1453.5 | 167
068375 | 071049 | User control panel, foil with buttons and diodes for controller |  | 85371091 | DK | 0 | 0 | 0 | 0 | 58 | 432 | 49.75
091273 | 094687 | User control panel |  | 85371091 | DK | 0 | 0 | 0 | 0 | 27.25 | 203.5 | 23.5
097413-2 |  | User panel, complete |  | 84159000 |  | 0 | 0 | 0 | 0 | 135 | 1007.5 | 115.75
012848 |  | Fan, radial, internal, 48 V DC | R3G 400-AD23-24 | 84159000 | DE | 480 | 480 | 480 | 6410 | 586.75 | 4377.75 | 502.75
035351 |  | Radial fan, 2.2 kW 400/690 V | ER40C | 84145935 |  | 600 | 550 | 600 | 42000 | 999 | 7462 | 856.75
035360 |  | Radial fan, 5.5 kW 400/690 V | ER63C | 84145935 |  | 900 | 800 | 900 | 108000 | 1897.5 | 14172.75 | 1627.25
035361 |  | Radial fan, 7.5 kW 400/690 V | ER63C | 84145935 |  | 900 | 800 | 900 | 107000 | 1934.25 | 14447.5 | 1658.75
035369 |  | Radial fan, 15 kW 400/690 V | ER80C | 84145935 |  | 1050 | 850 | 1050 | 213000 | 3904.5 | 29165.5 | 3348.5
039900 |  | Frequency converter, 1.5 kW, 400 V |  | 85044088 |  | 0 | 0 | 0 | 2100 | 552 | 4122.25 | 473.5
039901 |  | Frequency converter, 2.2 kW, 400 V |  | 85044088 |  | 0 | 0 | 0 | 3700 | 583.25 | 4356 | 500.25
039904 |  | Frequency converter, 5.5 kW, 400 V |  | 85044088 |  | 0 | 0 | 0 | 6000 | 831.75 | 6212.25 | 713.25
039905 |  | Frequency converter, 7.5 kW, 400 V |  | 85044088 |  | 0 | 0 | 0 | 6000 | 1043 | 7790.75 | 894.5
039906 |  | Frequency converter, 11 kW, 400 V |  | 85044088 |  | 0 | 0 | 0 | 19000 | 1289.75 | 9633.25 | 1106
062031-2 |  | Damper motor, 230 V AC, 800mm cable | CM230 | 84159000 |  | 195 | 95 | 110 | 210 | 113 | 844 | 97
062050-2 |  | Damper motor, 230 V AC, 1.2m cable | CM230 | 84159000 |  | 195 | 95 | 110 | 230 | 110.25 | 823.5 | 94.75
064961 |  | Transformer, electronic, AC to 24 V AC |  |  | DK | 100 | 50 | 100 | 500 | 131.25 | 980.5 | 112.75
067738 |  | Fan, 225mm, 48 V DC | R1G225 | 84159000 | DK | 0 | 0 | 0 | 2500 | 247.5 | 1848.25 | 212.25
067739 |  | Fan, 310mm, 48 V DC | R1G310 | 84159000 | DK | 360 | 370 | 360 | 2880 | 317.75 | 2373.5 | 272.5
070466 | 062063 | Cable 230 V AC Schuko/DK/IEC |  | 85444290 | CN | 0 | 0 | 0 | 0 | 21 | 156.25 | 18
074921 |  | Fan, 225mm radial, 36 V DC | R1G225 | 84159000 |  | 280 | 155 | 275 | 1500 | 252.5 | 1884.75 | 216.5
074922 |  | Fan, 310mm, 48 V DC | R1G310 | 84159000 |  | 360 | 360 | 360 | 3150 | 322 | 2404 | 276.25
075263 | 075254 | Damper motor, DC 48 - 110 V, 50/60 Hz | LM72A | 85011010 | DK | 0 | 0 | 0 | 700 | 181.25 | 1354 | 155.5
085645 | 087165 | Radial fan, 190mm, 230 V EC | R3G190 | 84145935 | DE | 0 | 0 | 0 | 1200 | 209.75 | 1565.75 | 179.75
087233 | 087365,087365 | Radial fan, 355mm, 48 V | R3G355 | 84145935 | DK | 0 | 0 | 0 | 4300 | 526.25 | 3930.5 | 451.5
087679 | 530150 | Radial fan for CDP 75, 230 V | E6G3405 | 84158200 |  | 420 | 420 | 420 | 13730 | 510 | 3809.5 | 437.5
088220 | 037036 | Thermostat, 10 A 250 V AC | EAW | 90321080 | DK | 0 | 0 | 0 | 0 | 10.5 | 77 | 9
091404 | 093717 | Power supply, 230 V AC/48 V DC |  | 85044090 | DK | 100 | 30 | 60 | 130 | 39.25 | 292.25 | 33.75
091903 | 037034,081188,081189,098268,290372 | Thermostat, 10 A 250 V AC | EAW | 90321080 | DE | 0 | 0 | 0 | 0 | 10.5 | 77 | 9
094152 |  | Fuse 58 V DC/10 Amp |  | 84159000 |  | 0 | 0 | 0 | 10 | 13.25 | 98.75 | 11.3
096645 |  | Fuse 4 A, 250 V |  | 84159000 |  | 0 | 0 | 0 | 0 | 36.25 | 270.5 | 31.25
097356 |  | Sensor, humidity and temperature, 0-10 V, duct | EE160 | 90258080 | DK | 0 | 0 | 0 | 300 | 433.25 | 3235.5 | 371.5
299894 | 090632,096333,096336,840014 | TKS-3000A EC, controller, 230 V |  | 85371091 | SE | 0 | 0 | 0 | 1000 | 620.5 | 4634.7 | 532.25
299910 | 840021 | Damper motor, 24 V DC | LM24A | 85011010 |  | 0 | 0 | 0 | 500 | 135.5 | 1012 | 116.25
299911 | 840022 | Damper motor, 230 V | LM230A | 85011010 |  | 0 | 0 | 0 | 411 | 152 | 1133.75 | 130.25
516000 |  | Fuse, T6, 3 A, 250 V |  | 85361010 |  | 0 | 0 | 0 | 1 | 2 | 13.25 | 1.75
535070 |  | V-belt 12.7x1582mm, SPA 1582 |  | 40103200 |  | 0 | 0 | 0 | 0 | 28.75 | 213 | 24.5
535080 |  | V-belt 12.7x1532mm, SPA 1532 |  | 40103200 |  | 0 | 0 | 0 | 183 | 28.75 | 213.75 | 24.75
601923 | 046027 | Reciprocating compressor, 1x230 V, 50 Hz |  | 84143081 |  | 300 | 410 | 380 | 31500 | 537 | 4008 | 460.25
602023 |  | Reciprocating compressor, 3x230 V |  | 84143081 |  | 0 | 0 | 0 | 25500 | 845.5 | 6314 | 725
602444 | 293724,293737,602447,602441 | Operation capacitor 25µF/400 V |  | 84149000 | IT | 130 | 45 | 45 | 185 | 59.75 | 444.75 | 51.25
602448 | 602447 | Rotary compressor, 240 V |  | 84143020 |  | 300 | 350 | 300 | 11400 | 375.5 | 2805 | 322
606228 | 293724,602441 | Rotary compressor, 220-240 V | RK5518C | 84143020 |  | 240 | 320 | 200 | 14050 | 399 | 2978 | 342
840012-1 |  | Controller, ACUE 3000, 48 V DC |  | 84159000 |  | 350 | 140 | 240 | 740 | 563 | 4204 | 482.75
075252 |  | Compressor, 3/400 V/50 Hz |  | 84159000 |  | 330 | 510 | 330 | 40000 | 1219.25 | 9107.5 | 1045.75
602021 |  | Reciprocating compressor, 3x400 V/50 Hz |  | 84143081 |  | 260 | 340 | 310 | 24920 | 554.5 | 4142 | 475.75
572632 |  | Sheet filter, Media VA-M40 MKI only |  | 84219990 |  | 350 | 70 | 350 | 100 | 27 | 196 | 23
026606 | 046167,064562 | Valve, thermostatic, expansion | TLK-E0643 | 90321080 | DE | 140 | 55 | 100 | 160 | 100.5 | 749 | 86
026607 | 038570,046171,603969 | Valve, thermo valve | TLK-E0642 | 90321080 | DE | 130 | 50 | 100 | 162 | 100.5 | 749 | 86
026608 | 038571 | Thermo valve | TLE-E0641 | 90321080 | DE | 200 | 80 | 200 | 260 | 75.5 | 563.75 | 64.75
026690 | 036893,074558 | Valve, solenoid valve, 1/4" | EVU 2 1/4" | 90321020 | DK | 150 | 50 | 150 | 350 | 61.75 | 461 | 53
026691 | 037136 | Valve, solenoid valve, 3/8" | EVU 3 3/8" | 90321020 | DK | 150 | 50 | 100 | 100 | 100.25 | 749 | 86
026692 | 036740 | Coil for solenoid valve |  | 73229000 | DK | 150 | 35 | 150 | 178 | 19.75 | 146.25 | 17
051714 | 290625,605440 | Solenoid for magnetic valve | 018F7351 | 84149000 | DK | 77 | 63 | 56 | 260 | 20.5 | 151.75 | 17.5
064867 |  | Thermo valve, TMX | TMX-00051 | 84159000 |  | 250 | 100 | 175 | 660 | 275.75 | 2059 | 236.5
071045 |  | Valve, 3/8x1/2x1/4 |  | 90321080 |  | 0 | 0 | 0 | 0 | 203 | 1515 | 174
075621 |  | Valve, 3/8x1/2x1/4 | TMXL | 90321080 |  | 250 | 100 | 175 | 510 | 225.75 | 1685 | 193.5
081873 |  | Expansion valve | TLEX 3,0 R407C | 84159000 |  | 195 | 95 | 110 | 350 | 244.5 | 1826.75 | 209.75
085909 |  | Thermostatic valve | TMVL-X-R407C | 84159000 |  | 250 | 100 | 175 | 420 | 192.5 | 1437.75 | 165.25
085914 |  | Thermostatic valve | TLEX-11,0 R407C | 84159000 |  | 250 | 100 | 175 | 1150 | 525.25 | 3922.25 | 450.5
085916 |  | Thermostatic valve, R407C 3/8x 1/2x 1/4 | TLEX-3,5 R407C | 84159000 |  | 250 | 100 | 175 | 310 | 242 | 1807.5 | 207.5
093136 | 093990 | Valve, thermostatic expansion valve | TDEZ1 | 90321080 | DK | 0 | 0 | 0 | 0 | 77.75 | 579.5 | 66.75
093333 | 094670,094684 | Thermo valve | TLE 1,5 | 84811019 | DK | 0 | 0 | 0 | 0 | 88.25 | 658.5 | 75.75
093740 | 094690 | Cable harness, magnetic valve - control board |  | 85444210 | DK | 0 | 0 | 0 | 0 | 7.75 | 56.25 | 6.5
094684-1 |  | Thermo valve, CDP/CDP-40 T | TLE 1,5 | 84159000 |  | 195 | 95 | 110 | 300 | 88.25 | 658 | 75.75
094819-1 |  | Thermo valve, CDP/CDP-50 T | TLEX-1,5 | 84159000 |  | 195 | 95 | 110 | 290 | 90.5 | 676 | 77.75
602230 |  | Valve, V06 |  | 90329000 |  | 90 | 55 | 90 | 240 | 67.5 | 503.5 | 58
602250 |  | Valve, V09 |  | 90329000 |  | 90 | 55 | 90 | 270 | 67.5 | 0 | 58
602822 |  | Bitzer/safety valve, adapter for pressure relief valve connection |  | 84135080 | DK | 35 | 25 | 25 | 50 | 98.5 | 735 | 84.5
603911 | 046223,094814,094820 | Thermo valve, 3/8x1/2x1/4 | TLEX-E1024 | 90321080 | DK | 0 | 0 | 0 | 500 | 171 | 1275.25 | 146.5
603942 | 085904 | Thermo valve, 3/8x1/2x1/4 |  | 90321080 | DK | 250 | 100 | 175 | 300 | 213.5 | 1594 | 183
604880 |  | Non-return valve |  | 90329000 |  | 115 | 18 | 18 | 58 | 57.25 | 426.5 | 49
605112 | 085916 | Valve, 3/8x1/2x1/4 |  | 90321080 |  | 250 | 90 | 175 | 270 | 210 | 1567 | 180
605140 | 063125,064562,076017,094694 | Service valve Schrader 1/4" |  | 84159000 |  | 0 | 0 | 0 | 50 | 4.5 | 32.25 | 3.7
605470 | 094973,292877,292877 | Solenoid valve |  | 84149000 |  | 105 | 35 | 80 | 165 | 64.75 | 482.5 | 55.5
053790 |  | VAM 15 set-up and maintenance training, 8 hours |  |  | DK | 0 | 0 | 0 | 0 | 1620 | 0 | 0
053791 |  | VAM 40 set-up and maintenance training, 8 hours |  |  | DK | 0 | 0 | 0 | 0 | 1620 | 0 | 0
035069 |  | Centrifugal blower (with housing), ventilator BasX 04 | THLX-280 | 84145935 | IT | 550 | 600 | 450 | 14500 | 703.25 | 5252.5 | 603.25
029179 | 036961,036971,037107,037131,091324,091326,094691,094693,094824,094826,071036 | Vibration damper, compressor |  | 40169300 | DK | 40 | 20 | 32 | 10 | 3.8 | 28.5 | 3.25
035904 | 036895,036896,074558 | Vibration absorber, compressor |  | 40169300 | JP | 30 | 30 | 30 | 5 | 2 | 15 | 2
480853 | 094823,094825 | Vibration absorber, h: 37mm |  | 40169300 |  | 0 | 0 | 0 | 0 | 1 | 7.5 | 0.8
601928 | 046027 | Vibration absorber |  | 40169300 |  | 0 | 0 | 0 | 0 | 6.75 | 50 | 5.75
602450 | 293724,293737,602447,602441 | Vibration absorber, vibration damper |  | 40169300 |  | 32 | 37 | 37 | 20 | 4.5 | 33.75 | 4
067193 |  | Damper motor, rotary actuator with 2...10 V control voltage |  | 85011010 | DK | 0 | 0 | 0 | 0 | 162.75 | 1214.25 | 139.45
071030 |  | Damper actuator with 2...10 V control voltage | CM24-SR-L | 84159000 |  | 195 | 95 | 110 | 270 | 179.25 | 1337.5 | 153.75
031878-1 |  | Control board w/remote control |  | 84159000 | DK | 320 | 90 | 185 | 340 | 302 | 2454.75 | 259
032675 | 036761,072416,072416,036761,091141,517804 | Sensor w/metal housing, sensor, 2600MM |  | 84159000 | CN | 50 | 20 | 80 | 100 | 5.5 | 41 | 4.75
036894-1 |  | Front grille w/filter |  | 84159000 | DK | 355 | 325 | 300 | 780 | 98.75 | 737.25 | 84.75
036956-1 |  | Front grille w/filter |  | 84159000 | DK | 515 | 100 | 420 | 1200 | 0 | 0 | 0
062218 |  | Condensate pump w/plate |  | 84159000 |  | 275 | 160 | 275 | 1920 | 417.25 | 3115.25 | 357.75
072258-1 |  | Front grille w/filter |  | 84159000 |  | 355 | 325 | 300 | 800 | 94.75 | 707.25 | 81.25
072258-2 |  | Front grille w/filter |  | 84159000 |  | 355 | 325 | 300 | 800 | 0 | 0 | 0
072262-1 |  | Front grille w/filter |  | 84159000 |  | 510 | 155 | 490 | 1350 | 138.25 | 1031.75 | 118.5
075007 | 081188 | Heating element, 600 W |  |  | DK | 90 | 250 | 60 | 59 | 32.5 | 241.5 | 27.75
075008 | 081189 | Heating element, 800 W |  |  | DK | 250 | 60 | 80 | 70 | 60.25 | 450 | 51.75
075255 |  | CC4 controller w. software config. for Combo | CC4 | 84159000 |  | 250 | 100 | 118 | 200 | 408 | 3047.5 | 350
077068 | 077188 | Coil 24 V/50 Hz/6 W | EVU | 84135080 | DK | 0 | 0 | 0 | 118 | 48.25 | 359.75 | 41.5
081154 |  | Filter AC-M5 W (576x358) |  | 84159000 |  | 625 | 30 | 435 | 90 | 18.25 | 136.25 | 15.75
081155 |  | Filter AC-M5 W (375x358) |  | 84159000 |  | 355 | 55 | 295 | 60 | 12.5 | 92.5 | 10.75
095691 | 096873 | Sensor w/metal housing, 8m | AHC3 | 84159000 | CN | 0 | 0 | 0 | 0 | 41.25 | 307.75 | 35.5
096714 | 098268 | Heating element, 1400 W |  | 85168080 | DK | 230 | 70 | 250 | 86 | 39.25 | 292.75 | 33.75
293816 |  | Filter w/filter grilles |  | 84159000 | DK | 0 | 0 | 0 | 0 | 243.5 | 1818 | 208.75
506091 | 036917 | Heating element, 1000 W 230 V AC |  |  |  | 185 | 46 | 155 | 500 | 58.25 | 434 | 50
531520 | 090958 | Radial fan, w/housing | DDM9/9 | 84145935 |  | 0 | 0 | 0 | 20000 | 497 | 3712.5 | 426.25
531700 |  | Radial fan, w/housing | E6G3704 | 84145935 |  | 530 | 470 | 480 | 23200 | 622.25 | 4647.5 | 533.75
532490 | 032857,072396,072410 | Fan motor, 11 W, 230 V | M4Q045 | 84145925 |  | 100 | 95 | 85 | 1145 | 47 | 350.5 | 40.25
532571 | 037123,037124 | Axial fan, Q motor 34 W, 230 V |  | 84145925 |  | 0 | 0 | 0 | 2100 | 75.25 | 561.75 | 64.5
532572 | 032873,037099,072398 | Axial fan, Q motor 25 W, 230 V | M4Q045 | 84145925 |  | 125 | 95 | 85 | 1900 | 67.25 | 501.25 | 57.75
606900 |  | High-pressure manometer w. Dantherm logo |  | 73229000 |  | 0 | 0 | 0 | 100 | 76 | 567 | 65.25
045843-2 |  | Wall mounting bracket |  | 84159000 |  | 580 | 110 | 385 | 980 | 64.75 | 482.5 | 55.5
069956-1 |  | Wall suspension brackets |  | 84159000 | DK | 0 | 0 | 0 | 985 | 0 | 0 | 0
069956-2 |  | Wall suspension brackets |  | 84159000 | DK | 0 | 0 | 0 | 985 | 30.5 | 227.25 | 26.25
069957-2 |  | Wall fittings |  | 84159000 | DK | 0 | 0 | 0 | 0 | 45.25 | 336.75 | 38.75
069985-1 |  | Wall fittings |  | 84159000 | DK | 0 | 0 | 0 | 729 | 23.75 | 177.5 | 20.5
069985-2 |  | Wall fittings |  | 84159000 | DK | 0 | 0 | 0 | 729 | 23.75 | 177.5 | 20.5
084767-1 |  | Wall suspension bar |  |  |  | 0 | 0 | 0 | 405 | 0 | 0 | 0
094437-1 |  | Wall suspension bar |  | 84159000 |  | 530 | 60 | 100 | 410 | 0 | 0 | 0
094696-1 |  | Wall bracket |  | 84159000 |  | 1035 | 5 | 110 | 890 | 90.75 | 678 | 78
094696-2 |  | Wall bracket |  | 84159000 |  | 1035 | 5 | 110 | 890 | 90.75 | 678 | 78
094827-1 |  | Wall bracket, CDP/CDP-T/CDF 50 |  | 84159000 |  | 0 | 0 | 0 | 0 | 94.5 | 705 | 81
094828-1 |  | Wall bracket, CDP/CDP-T/CDF 70 |  | 84159000 |  | 1500 | 95 | 110 | 250 | 106.75 | 795.75 | 91.5
094828-2 |  | Wall bracket, CDP/CDP-T/CDF 70 |  | 84159000 |  | 1500 | 95 | 110 | 250 | 106.75 | 795.75 | 91.5
029239 | 036961,037107,037131,091324,091326,094691,094693,094824,094826 | Accessory for compressor, rubber washer for compressor |  | 84149000 | SE | 16 | 1 | 16 | 1 | 2.75 | 19 | 2.25
035907 | 036895,074558,054088 | Seal washer, compressor |  | 84149000 | JP | 15 | 1 | 15 | 1 | 7.5 | 56 | 6.5
480851 | 094823,094825 | Rubber washer for compressor |  | 84149000 |  | 0 | 0 | 0 | 0 | 1 | 7.5 | 0.8
032360 | 036988 | Moulded plast, water container CDT 40/60 |  | 39269097 | DK | 428 | 288 | 245 | 1482 | 79.5 | 593 | 68.25
032606 | 036737 | Plastic part, water container cpl., CDT 20/30/30 S |  | 39269097 | DK | 320 | 240 | 240 | 994 | 65.25 | 486.5 | 55.75
036733 |  | Water stop sensor |  | 84159000 | DK | 220 | 0 | 130 | 170 | 67 | 499.5 | 57.5
081802 | 062218,081894 | Condensate water pump |  | 84135080 | DK | 185 | 100 | 85 | 1600 | 304 | 2270.25 | 260.75
084792 |  | Retainer for water container |  |  |  | 350 | 500 | 150 | 500 | 22.25 | 166 | 19.25
084794 |  | Stop rail for water container |  |  |  | 0 | 0 | 0 | 0 | 6 | 44.75 | 5.25
090887-1 |  | Front for water container kit |  | 84159000 |  | 570 | 100 | 280 | 2060 | 0 | 0 | 0
091749 | 093995 | Water heating coil |  | 84159000 | DK | 400 | 50 | 300 | 4500 | 366.5 | 2736.75 | 314.25
093500 | 093996 | Water heating coil, 3RR, 400x300x65 |  | 84159000 | DK | 400 | 80 | 300 | 7968 | 310 | 2315 | 266
175533 |  | Water container |  | 84159000 |  | 0 | 0 | 0 | 1410 | 80.75 | 602.25 | 69.25
351486 |  | Water heating coil CDP 35(T) |  | 84158300 |  | 695 | 175 | 265 | 5520 | 314.25 | 2347.5 | 269.75
351487 |  | Water heating coil CDP 45(T) |  | 84158300 |  | 1010 | 175 | 265 | 8030 | 441.5 | 3297.5 | 378.75
351488 |  | Water heating coil CDP 65(T) |  | 84158300 |  | 1535 | 165 | 260 | 4240 | 493.25 | 3684.75 | 423.25
428100 |  | Hose, 1/2", water |  | 39173190 |  | 200 | 10 | 200 | 100 | 3.75 | 26.4 | 3.25
565745 | 175534 | Water container |  | 39269097 | DK | 0 | 0 | 0 | 0 | 64.75 | 482.25 | 55.5
570003 |  | Water heating coil, 3RR DanX 3/6 |  | 84189910 |  | 1200 | 300 | 800 | 21000 | 504.5 | 3767.5 | 432.75
570005 |  | Water heating coil, 2RR DanX 5/10 |  | 84195020 |  | 1500 | 150 | 800 | 20000 | 583.25 | 4356.5 | 500.25
570006 |  | Water heating coil, 3RR DanX 5/10 |  | 84195020 |  | 1500 | 150 | 800 | 32000 | 920.25 | 6874 | 789.25
601020 | 033256 | Condenser coil, water-cooled |  | 84189910 |  | 0 | 0 | 0 | 0 | 495.25 | 3699 | 424.75
601040 |  | Water-cooled condenser |  |  |  | 370 | 310 | 370 | 20000 | 1544.5 | 11536.5 | 1324.5
601090 |  | Condenser coil, water-cooled |  | 84189910 |  | 0 | 0 | 0 | 4000 | 596 | 4452.25 | 512
601100 |  | Water-cooled condenser |  |  |  | 360 | 190 | 360 | 8500 | 959 | 7161 | 822.25
601101 |  | Condenser coil, water-cooled condenser |  | 84189910 |  | 0 | 0 | 0 | 0 | 2392.5 | 17869.5 | 2052
601102 |  | Condenser coil, water-cooled condenser |  | 84189910 |  | 0 | 0 | 0 | 0 | 3798.5 | 28372 | 3257.5
521259 |  | Safety switch, three-way |  | 85365080 |  | 90 | 80 | 80 | 110 | 121.75 | 909 | 104.5
521274 |  | Safety switch, three-way |  | 85365080 |  | 0 | 0 | 0 | 0 | 101.75 | 760 | 87.5
524593 |  | Terminal block, two-way |  |  |  | 20 | 20 | 20 | 5 | 4.25 | 31.5 | 3.75
031901 | 036731 | Wheel, for CDT |  | 86071910 | DK | 250 | 50 | 250 | 1370 | 14.25 | 105.75 | 12.25
031902 | 036731 | Wheel cover RAL 7015 for wheel, CDT |  | 73229000 | DE | 200 | 40 | 200 | 175 | 2 | 15 | 1.75
032135 | 037094 | Steel pipes, wheel axle CDT 40/60 |  | 73269098 | DK | 0 | 0 | 0 | 44 | 17.75 | 131.75 | 15.25
036760 | 037133 | Steel pipes, wheel axle CDT 90 |  | 73269098 | DK | 625 | 45 | 45 | 429 | 19.25 | 142.25 | 16.5
540730 |  | Wheel |  | 86071910 |  | 270 | 60 | 270 | 2920 | 23 | 198.5 | 0
039961 |  | Sensor w/metal housing, 5m white cable |  | 84159000 |  | 0 | 0 | 0 | 10 | 13.25 | 97.5 | 11.5
051710 |  | Humidity and temperature sensor kit, 10m cable, white | SHT31 | 84158300 | CN | 230 | 60 | 155 | 0 | 83.75 | 625.25 | 72
071035 |  | Sensor NTC, 5m white cable |  | 84159000 |  | 225 | 30 | 135 | 110 | 33.75 | 252.25 | 29
075098 | 077237 | Pre-fabricated cable, Power cable 230V AC, 2,5m White |  | 85444290 | CN | 0 | 0 | 0 | 313 | 11.25 | 83.5 | 9.75
046425 | 198332 | Winded evaporator, cpl. |  |  |  | 0 | 0 | 0 | 0 | 213.25 | 1592.25 | 183
038052-1 |  | Filter frame f/filter, winter |  | 84159000 | DK | 338 | 13 | 159 | 1000 | 74.5 | 556 | 64
039089 | 046627 | Fitting for wire and hose, hose nozzle 1/2" |  | 84158300 | DK | 0 | 0 | 0 | 0 | 5.5 | 40.25 | 4.75
066432 | 066485 | Wire, flat cable, 150mm |  | 85444991 | DK | 0 | 0 | 0 | 0 | 27 | 201 | 23.25
299904 | 840018 | Sensor, wire, SG-TD5A with 0.5m wire |  |  |  | 0 | 0 | 0 | 0 | 106 | 791.5 | 91
551987 | 293724,293737 | Wire harness, CDP 35 45 65 |  | 84159000 |  | 0 | 0 | 0 | 0 | 52.25 | 390 | 45
066794 | 071034 | Centrifugal fan (without housing) | K3G250 | 84145935 | DK | 0 | 0 | 0 | 7200 | 917.75 | 6854.75 | 787
071017 |  | Handle without lock |  | 84159000 |  | 195 | 95 | 110 | 190 | 86 | 642.25 | 73.75
077231-2 |  | By-pass motor without cable | CM230 | 84159000 | CH | 195 | 95 | 110 | 180 | 115.75 | 863.75 | 99.25
071427 |  | Terminal block, 1.5-4mm², 12 poles, WPR |  |  |  | 100 | 2 | 50 | 5 | 3.75 | 26.75 | 3.25
032798-1 |  | Filter pack, 3 x 3 pcs. |  |  | DK | 390 | 320 | 290 | 660 | 109.5 | 817.5 | 94
061025 |  | Scroll compressor, 1 x 230 V | HRP 060 T5L P6 | 84143081 | DK | 500 | 300 | 300 | 41000 | 843 | 6297 | 723
086006 |  | Panel filter, H13 - 610 x 610 x 292 mm AC-M18 |  | 84159000 |  | 0 | 0 | 0 | 0 | 489.25 | 3653.75 | 419.5
517714 |  | Control board, STFC for DAN-X |  | 85371091 |  | 0 | 0 | 0 | 0 | 357 | 2665 | 306
517708 |  | Controller, DAN-X/Vent2-4-6 |  | 85371091 |  | 0 | 0 | 0 | 0 | 644 | 4810 | 552.25
604015 |  | Nozzle XD5 TMXD 00102 |  | 73229000 | DK | 0 | 0 | 0 | 50 | 98 | 730.5 | 84
604016 |  | Nozzle XD6 NR. TMXD-00103 |  | 73229000 | DK | 0 | 0 | 0 | 50 | 96 | 716 | 82.25
523400 | 074558 | Zip tie |  | 84159000 | GB | 142 | 10 | 10 | 10 | 1 | 7.5 | 0.8
081876 | 081874 | Capacitor, running capacitor 60 µf |  | 85322200 | DK | 0 | 0 | 0 | 0 | 56.25 | 420 | 48.25
092135 | 094975 | Capacitor, 1 µF |  | 85322200 | DK | 0 | 0 | 0 | 0 | 13.75 | 101.75 | 11.75
531793 | 061557 | Capacitor, 2.5 µF |  | 85322200 |  | 150 | 70 | 105 | 70 | 9.75 | 71.75 | 8.25
531690 |  | Capacitor, 4.0 µF/400 V |  | 85322200 |  | 30 | 56 | 30 | 10 | 18.5 | 136.75 | 15.75
065758 | 036895,074558 | Distance bush - ø10/8.2x26mm - stainless steel |  | 84149000 | DK | 0 | 0 | 0 | 6 | 3.75 | 28 | 3.25
067914 | 293724,293737,602447 | Bushing - Ø10/ø8,2 x 35 mm - Stainsless steel |  | 84149000 | DK | 0 | 0 | 0 | 8 | 8.5 | 62.75 | 7.25
060160 |  | Bushing - ø10/ø8.2x40mm - stainless steel |  | 84149000 | DK | 0 | 0 | 0 | 8 | 5.5 | 40.5 | 4.75
037773 | 038570,038571,094684 | Clip for bulb, ø12/tube ø10 |  |  |  | 25 | 15 | 20 | 4 | 7.25 | 53.75 | 6.25
045718 | 094813,094814,094820 | Cooling accessories, clip for bulb, ø12/tube ø12 |  |  |  | 0 | 0 | 0 | 0 | 1.75 | 12.25 | 1.5
035693 | 036961 | Spacer ø12/ø9x33 |  | 84149000 | DK | 40 | 15 | 15 | 13 | 4.5 | 33.75 | 4
010726 | 037131,091324,091326,094691 | Spacer bush - stainless steel - ø12x1.5x36mm |  | 84149000 | DK | 50 | 1 | 1 | 1 | 2.51 | 18.76 | 2.15
093790 | 094693,094824,094826 | Distance bush - ø12x1.5x37.5mm |  | 84149000 | DK | 0 | 0 | 0 | 0 | 3 | 21 | 2.5
097416-1 |  | Fan - ø190mm - P2 |  | 84159000 |  | 0 | 0 | 0 | 0
036442 | 036731 | Lock washer, ø20, without cover |  | 73182100 |  | 20 | 1 | 20 | 10 | 1 | 7 | 1
065398 | 036731 | Distance bush, felt washer ø20/31x3.5mm |  | 39269097 | DK | 0 | 0 | 0 | 10 | 6 | 43.5 | 5
477060 |  | Lock washer, for ø20mm, with cover |  | 73182100 |  | 0 | 0 | 0 | 0 | 1 | 7.5 | 0.75
065397 | 036731 | Spring washer, M20, ø21x27x0.3mm, wave |  | 73182100 | DK | 0 | 0 | 0 | 46 | 1 | 6.5 | 0.75
606540 | 036895,036961,074558,091324 | Flat washer, washer for base plate accessory, compressor ø22/ø8 |  |  | GB | 0 | 0 | 0 | 2 | 1 | 7.5 | 0.8
098753 | 094669,094671,094815,094816 | Radial fan, ø225mm | R4E225 | 84145935 | DK | 225 | 100 | 225 | 2300 | 159 | 1187.5 | 136.5
098964 | 081429,096880 | Radial fan, ø225mm | R3G225 | 84145935 | DK | 0 | 0 | 0 | 1500 | 237.5 | 1773.75 | 203.75
091885 |  | Radial fan, ø250, without housing, 500 W | K3G250 | 84145935 | DK | 0 | 0 | 0 | 7200 | 817.75 | 6107 | 701.25
560430 |  | Vibration absorber, ø50x50mm - M10 |  | 40169300 |  | 0 | 0 | 0 | 0 | 21 | 155.25 | 18
606910 |  | Low-pressure manometer, ø63mm, w. Dantherm logo |  | 73229000 |  | 0 | 0 | 0 | 100 | 64.5 | 482 | 55.5
037106 |  | Exhaust air grille |  | 84159000 | DK | 640 | 50 | 360 | 1500
037130 |  | Exhaust air grille |  | 84159000 | DK | 760 | 160 | 460 | 3720 | 0 | 0 | 0
039902 |  | Frequency converter, 3 kW, 400 V |  | 85044088 |  | 0 | 0 | 0 | 3700 | 629.25 | 4699.75 | 539.75
039903 |  | Frequency converter, 4 kW, 400 V |  | 85044088 |  | 0 | 0 | 0 | 3700 | 696.25 | 5200.25 | 597.25
039907 |  | Frequency converter, 15 kW, 400 V |  | 85044088 |  | 0 | 0 | 0 | 19000 | 1597.25 | 11935 | 1370.5
039908 |  | Frequency converter, 18.5 kW, 400 V |  | 85044088 |  | 0 | 0 | 0 | 19000 | 1907.5 | 14247.75 | 1636
055542 |  | Cooling circuit CDP 35 |  | 84159000 |  | 500 | 1000 | 750 | 15000 | 1550 | 11577 | 1329.25
293646 |  | Retainer for hygrostat |  | 84159000 |  | 320 | 30 | 220 | 20 | 70.5 | 525 | 60.5
601022 |  | Combi coil, Left 7/14 MT 125 |  | 84159000 |  | 1700 | 830 | 260 | 25000 | 1363 | 10181.75 | 1169
060922 |  | Cable harness, for attic units |  | 85444290 | CN | 0 | 0 | 0 | 0 | 35.35 | 264 | 30.35
066786 | 070851 | Electric motor, for rotary exchanger HRV 501 | FGM 65 | 85011093 | DK | 0 | 0 | 0 | 1080 | 604.5 | 4515 | 518.5
028520 |  | Cable harness, 230 V |  | 85444290 | DK | 10 | 50 | 10 | 165 | 42 | 314.25 | 36
029145 | 031853 | Power supply cable 230 V Schuko 2.5m (white) |  | 84159000 | DK | 200 | 50 | 200 | 245 | 11.5 | 85 | 10
051977 |  | bearing for fan, 2RS (69643-4-4718) |  | 84149000 | DK | 0 | 0 | 0 | 0 | 16.5 | 121.5 | 14.5
064562 |  | Evaporator kit |  | 84159000 |  | 480 | 170 | 480 | 2000 | 304.5 | 2274 | 261.5
095336-1 |  | M5 & F7 Filterset for DanX 3 |  | 84158200 |  | 0 | 0 | 0 | 0 | 269.5 | 2012.5 | 231.5
572863 |  | Panel filter, F5 |  | 56031110 |  | 390 | 94 | 290 | 600 | 82.5 | 616 | 70.75
572864 |  | Panel filter, F9m |  | 56031110 |  | 390 | 94 | 290 | 1000 | 202 | 1508.5 | 173.25
092583 | 096461 | Rotating compressor, | BSL253SDF | 84143020 | DK | 0 | 0 | 0 | 0 | 779.5 | 5820 | 668.5
032747 |  | Temperature sensor, no metal nose, length=1.1m |  | 84159000 | CN | 150 | 50 | 150 | 17 | 4.25 | 30.5 | 3.5
010417 |  | Radial fan, excl. housing , 24 V DC, 310mm | R3G 310 AL 26-10 | 84145935 | DE | 480 | 480 | 480 | 3600 | 528 | 3941.5 | 452.5
010418 |  | Radial fan, 48 V DC, 310mm |  | 84145935 | DE | 0 | 0 | 0 | 4400 | 494.5 | 3691.5 | 424
534640 |  | V-belt 17x1250mm, B49 |  | 73229000 |  | 0 | 0 | 0 | 230 | 25.5 | 190 | 22
071249 |  | Fittings for wire and ducts, snap coupling nipple, 5-pol male, AL17.10 White |  | 73269098 |  | 0 | 0 | 0 | 0 | 7.5 | 52.5 | 6.5
299886 | 840010 | Radial fan (without house), 230V, 310mm | R3G310 | 84145935 | DE | 0 | 0 | 0 | 5200 | 496 | 3704.5 | 425.5
098758 |  | Foot - 37,9 x 10,5 x 48,5 |  | 84149000 | DK | 0 | 0 | 0 | 0 | 1.5 | 9 | 1
077234-6 |  | Controller, main |  | 84159000 | DK | 230 | 120 | 235 | 330 | 292.75 | 2185.5 | 251
037106-2 |  | Exhaust air grille |  | 84159000 | DK | 640 | 50 | 360 | 1500 | 64 | 478 | 55
071515 |  | Bag filter, IF85 - F7 |  | 84213925 |  | 0 | 0 | 0 | 0 | 166 | 1240 | 142.5
071514 |  | Bag filter, IF85 - F7 with loops |  | 84213925 |  | 0 | 0 | 0 | 0 | 188 | 1402.5 | 161
071518 |  | Bag filter, M5 - with loops for suspension |  | 84213925 |  | 500 | 592 | 445 | 0 | 377 | 2814.5 | 323.5
299917 |  | Bag filter, F7 - IF80T - 445 x 592 x 535 mm - 7 bags w loops - 25 mm wood |  | 84213925 |  | 0 | 0 | 0 | 0 | 196.5 | 1464.5 | 168.5
299923 |  | Panel filter, M5 (F5) |  | 56031110 |  | 55 | 130 | 400 | 1230 | 155 | 1156 | 133
299924 |  | Panel filter, M5 (F5) |  | 56031110 |  | 550 | 130 | 480 | 1442 | 177 | 1318 | 152
040743 |  | Filter w/filter grills |  | 84159000 |  | 920 | 40 | 880 | 2880 | 181.5 | 1355.75 | 155.75
574002 |  | Panel filter, G4 - 525 x 315 x 2 mm - Danline 8,0 |  | 56031110 | IE | 0 | 0 | 0 | 300 | 84.5 | 630 | 72.5
038783 |  | Panel filter, G3/G4 |  | 56031110 |  | 695 | 48 | 580 | 1396 | 0 | 0 | 0
067162 |  | Panel filter, M5/ePM10 70% |  | 56031110 | DK | 675 | 48 | 375 | 1755 | 104 | 775 | 89
067163 |  | Panel filter, F7/ePM1 55% |  | 56031110 | DK | 675 | 50 | 38 | 1910 | 109 | 810 | 93
077022 |  | Controller with remote |  | 84159000 |  | 320 | 90 | 185 | 340 | 273 | 2040 | 234.25
796030 |  | Sheet filter, VAM 15/40 |  | 84219990 |  | 105 | 15 | 75 | 10 | 32.75 | 243.75 | 28
163271 |  | Water heating coil cpl. |  | 84159000 |  | 385 | 275 | 290 | 4660 | 319 | 2382.75 | 273.5
068253 | 891100 | Thermostat, Combi thermostat Honeywell | L4064B | 90321080 | DK | 170 | 109 | 70 | 380 | 66.5 | 496.25 | 57
077161 |  | Fan | R3G310 | 84159000 |  | 360 | 360 | 360 | 4420 | 543 | 4057 | 465.75
532480 |  | Fan motor, 5 W, 220 V | M4Q045 | 84145925 |  | 90 | 95 | 85 | 840 | 36.75 | 274.25 | 31.5
541774 |  | Adjusting knob |  | 85365080 |  | 20 | 40 | 40 | 8 | 2.75 | 19 | 2.25
062019-2 | 097870 | Fan, ø133 mm - 550 mm cable | R3G133-AM07-05 | 84159000 |  | 280 | 155 | 275 | 880 | 221.5 | 1653.25 | 190
088095 | 093714 | Radial fan, 230V, R3G310RO38A8 | R3G310 | 84145935 | DK | 0 | 0 | 0 | 4700 | 497.75 | 3718 | 427
088093 | 093712 | Radial fan, R3G310-RP12-31, 48V | R3G310- | 84145935 | DK | 0 | 0 | 0 | 4400 | 510 | 3809 | 437.5
055552 | 172555 | Cooling circuit CDP |  | 84159000 |  | 1113 | 570 | 240 | 48000 | 1687 | 12602.25 | 1447
055553-1 | 172556 | Cooling circuit CDP 65 |  | 84159000 |  | 1732 | 676 | 259 | 34000 | 1918.75 | 14332.5 | 1645.5
055553-2 | 172556 | Cooling circuit CDP 65 |  | 84159000 |  | 1732 | 676 | 259 | 34000 | 1918.75 | 14332.5 | 1645.5
037367 |  | Electric motor, RHX2-1212 VVX controller og motor | RHX2-1212 VVX |  |  | 800 | 650 | 600 | 30000 | 798.5 | 5964 | 684.75
572923 |  | Panel filter, Afp 60/2, 470x945x22 Eu4 |  | 56031110 |  | 0 | 0 | 0 | 0 | 53.5 | 399 | 46
081150-2 |  | Service kit HCV / w units |  | 84159000 |  | 350 | 140 | 240 | 890 | 185.75 | 1387.25 | 159.25
081150-3 |  | Service kit HCV / w units |  | 84159000 |  | 350 | 140 | 240 | 890 | 185.75 | 1387.25 | 159.25
572620 |  | Panel filter, 350 x 700 x 24 mm |  | 56031110 |  | 0 | 0 | 0 | 0 | 44.25 | 330 | 38
572630 |  | Panel filter, 550 x 700 x 24 mm |  | 56031110 |  | 0 | 0 | 0 | 1200 | 64.66 | 483 | 55.45
572921 |  | Panel filter, Eu4 - 597 x 597 x 22 mm - Farr 30/30 |  | 56031110 |  | 0 | 0 | 0 | 0 | 35 | 260 | 30
572922 |  | Panel filter, Eu4 - 710 x 710 x 22 mm - Afp 60/2 |  | 56031110 |  | 0 | 0 | 0 | 650 | 65.75 | 490 | 56.25
572972 |  | Bag filter, F7 - 592 x 592 x 380-10-25 - plastic frame - glass fiber |  | 84213925 |  | 0 | 0 | 0 | 0 | 115.5 | 862.75 | 99
532500 |  | Axial fan, Q-motor 16W, 230v |  | 84145925 |  | 0 | 0 | 0 | 1355 | 61 | 455 | 52.5
396247 |  | Wall Mounting Kit - CDT 20/30/30S |  | 84158300 | DK | 425 | 55 | 205 | 4400 | 148.55 | 1109.75 | 127.5
572971 |  | Bag filter, M5 - 592 x 592 x 370-06-25 - plastic frame - glass fiber |  | 84213925 |  | 0 | 0 | 0 | 0 | 67.25 | 501.5 | 57.6
087320 |  | ELectric motor cpl. Vent R/C 6, Blue Ziehl Fan | MGE-090SC | 84159000 |  | 0 | 0 | 0 | 0 | 0 | 0 | 0
098967 |  | Radial fan, R3G225RH1919, bearing type 2RS | R3G225 | 84145935 | DE | 0 | 0 | 0 | 1500 | 237.5 | 1773.75 | 203.75
530080 |  | Radial fan | At10/10 | 84145935 |  | 550 | 470 | 480 | 9300 | 331.5 | 2475 | 284.25
052299 | 780150,087452 | Control panel, Wireless programmable thermostat T3R | T3R | 85371091 | DK | 0 | 0 | 0 | 0 | 216.6 | 1618 | 185.75
072403 |  | Condenser coil, HxL, 1000*800, MPE type 20mm, 35/50c, 4500m3/h |  | 84189910 | DK | 930 | 20 | 880 | 5950 | 609.1 | 4549.75 | 522.4
061278 |  | Plastic part, special, Drain with cesspool |  | 39269097 | DK | 0 | 0 | 0 | 50 | 4.1 | 30.5 | 3.5
037127-3 |  | Front grille w/filter |  | 84159000 | DK | 550 | 80 | 450 | 3000 | 130.25 | 972.25 | 111.75
085687 |  | Cable harness, USB Cable 260mm |  | 85444210 | DK | 0 | 0 | 0 | 0 | 11.3 | 84 | 9.7
096498 |  | Cable harness, USB Cable 590mm |  | 85444210 | DK | 0 | 0 | 0 | 0 | 9.5 | 71.5 | 8.25
560440 | 891100 | Gasket for combi thermostat |  | 70199030 |  | 0 | 0 | 0 | 20 | 3.75 | 28 | 3.25
063729-2 | 175312 | Cooling plant Cpl. Cdp 75 |  | 84159000 |  | 0 | 0 | 0 | 34000 | 1390 | 10384 | 1192.2
094968 | 036918 | Capacitor, 1,5 µF/450V M8 |  | 85322200 | DK | 130 | 30 | 60 | 56 | 6.2 | 46 | 5.3
840004 |  | Fan, 48 V DC, EC, centrifugal | R3G250 | 84159000 | DK | 320 | 150 | 320 | 2920 | 317.25 | 2369.75 | 272
054600 |  | Panel filter, ST11-ePM10 55%-130/450/450 |  | 56031110 |  | 0 | 0 | 0 | 0 | 79.75 | 595 | 68.5
054088 |  | Compressor CDT 30/30S MK III | 1RS102 | 84159000 | DK | 0 | 0 | 0 | 0 | 427 | 3190.5 | 366.5
572944 |  | Bag filter, G4 - 490 x 592 x 370-05-25 - plast frame - synthetic fiber |  | 84213925 |  | 0 | 0 | 0 | 750 | 75 | 561 | 64.5
031725-1 |  | Rotary heat exchanger |  | 84159000 | DK | 480 | 480 | 480 | 13140 | 1061.75 | 7930.75 | 910.75
572861 |  | Panel filter, F5 |  | 56031110 |  | 220 | 94 | 290 | 750 | 94 | 721.25 | 80.5
572862 |  | Panel filter, PL01-ePM1 70% |  | 56031110 |  | 290 | 94 | 220 | 0 | 228.75 | 1708.5 | 196.25
530225 |  | Radial fan | G2E146 | 84145935 |  | 0 | 0 | 0 | 2880 | 186.75 | 1394 | 160
530226 |  | Radial fan | D2E146 | 84145935 |  | 0 | 0 | 0 | 4520 | 293 | 2189.25 | 251.5
097425-1 |  | Cable gaskets, kit |  | 84159000 |  | 0 | 0 | 0 | 0 | 44.75 | 333 | 38.25
098348-1 |  | wall bracket, domestic Ventilation |  | 84159000 | DK | 570 | 50 | 60 | 1000 | 85.25 | 636.25 | 73
099182-1 |  | Plast heat exchanger P2 |  | 84159000 |  | 0 | 0 | 0 | 0 | 400.5 | 2990.25 | 343.25
607211 | 054107 | Filter drier, DCL 032s 1/4" |  | 84189990 |  | 0 | 0 | 0 | 340 | 22 | 165 | 19
053307 | 054096 | Cable harness, Compressor CDT 30/30S MKIII |  | 85444290 |  | 0 | 0 | 0 | 0 | 51.5 | 384.25 | 44
051487 | 054088 | Rotating compressor, 1RS102, 1.5kW |  | 84143020 | CN | 0 | 0 | 0 | 7900 | 195.5 | 1460.5 | 167.7
052707 | 054088 | Capacitor, Run 20µF/450VAC/50Hz, S2 |  | 85322200 | CN | 109 | 48 | 48 | 0 | 4.75 | 35.5 | 4.1
053176 | 054100 | Thermostatic valve, R454c, orifice size 6 |  | 84811019 | DK | 0 | 0 | 0 | 0 | 77 | 573.75 | 66
093842 |  | Filter cover |  | 84159000 |  | 0 | 0 | 0 | 0 | 120.2 | 898 | 103
555552 | 054088 | Flange nut M5 |  | 84149000 |  | 0 | 0 | 0 | 0 | 1.5 | 10 | 1.25
052741 | 054088 | Overload protector (051487) (B90-160-241E) |  | 84149000 | DK | 0 | 0 | 0 | 0 | 5.25 | 39.15 | 4.5
555551 | 054088 | Spring for overload protection |  | 84149000 |  | 0 | 0 | 0 | 0 | 3 | 21 | 2.5
053089 | 054088 | Terminal cover gasket for compressor |  | 84149000 |  | 0 | 0 | 0 | 3 | 4.25 | 30 | 3.5
052752 | 054088 | Vibration absorber, compressor |  | 84149000 | DK | 0 | 0 | 0 | 13 | 2 | 15 | 2
053397 | 054088 | Round spacer, Ø12x1,5mm, 27mm, A2 |  | 39269097 | DK | 0 | 0 | 0 | 11 | 3.75 | 28 | 3.25
053305 |  | Condenser coil, 250x300x98mm |  | 84189910 | DK | 0 | 0 | 0 | 2937 | 111.65 | 833.75 | 95.75
072412-2 |  | Main controller |  | 84159000 |  | 250 | 100 | 175 | 340 | 284.5 | 2124.75 | 244
037463 |  | Motor | MGE 71A | 84159000 | DK | 0 | 0 | 0 | 9000 | 949 | 7090 | 814
093719-16 |  | CC3000 contr. Not programmed |  | 84159000 |  | 350 | 140 | 245 | 1020 | 302 | 2256.25 | 259
096657 |  | Cable for DC Aircon 450 |  | 84159000 | DK | 0 | 0 | 0 | 0 | 15.75 | 117 | 13.5
220455 | 095911 | Axial fan, 48V DC Fan |  | 84145925 |  | 92 | 40 | 92 | 78 | 47 | 350 | 40
060149 |  | Ready made cable, for hygrostatstik CDT |  |  | DK | 0 | 0 | 0 | 0 | 8.5 | 64 | 7.3
031123 |  | Transmission, Transmission belt "T5" 1215x10mm |  | 84159000 | DK | 0 | 0 | 0 | 23 | 36 | 268.25 | 30.75
032014 |  | Control panel, User panel, basic OHE1 |  | 85371091 | DK | 0 | 0 | 0 | 90 | 204.25 | 1525 | 175
032403 |  | Lock, Snap in latch, white |  |  |  | 0 | 0 | 0 | 7 | 49.5 | 369.25 | 42.25
481737 |  | Nylon Push In Fastener |  | 39269097 |  | 0 | 0 | 0 | 0 | 3.5 | 27 | 3
031825-1 |  | Transmission belt |  | 84159000 | DK | 225 | 30 | 135 | 20 | 75.7 | 565.5 | 65
070991 |  | Top plate, Rain Hood 500x503x159 mm OD |  | 73269098 |  | 500 | 180 | 550 | 2625 | 63.75 | 476 | 54.75
093719-1 |  | CC3000 contr. Not programmed |  | 84159000 |  | 350 | 140 | 245 | 1020 | 419.5 | 3125.25 | 359.75
086810 |  | Plug for PCB |  | 85369010 | CN | 0 | 0 | 0 | 3 | 3.25 | 24.25 | 2.75